## Kotle
Kotle na tuhá paliva
Poř. číslo | Výrobce / dodavatel / distributor (registrující subjekt) | Název výrobku | Typové označení výrobku | Způsob ověření parametrů | Způsob dodávky paliva | Jmenovitý tepelný výkon Pr (kW) | Sezónní energetická účinnost vytápění ηS (%) | Preferenční palivo (pouze jedno) | Ostatní vhodná paliva | Kód SVT - NZÚ | Registrace
1 | BENEKOVterm s.r.o. | BENEKOV C27 | BENEKOV C27 | nezávislá akreditovaná osoba | samočinná | 25 | 83 | Hnědé uhlí | dřevní pelety | SVT20001 | 2015-08-14
2 | ATMOS Jaroslav Cankař a syn | ATMOS - kotel na zplynování hnědého uhlí C40S | ATMOS C40S | nezávislá akreditovaná osoba | ruční | 40 | 77 | Hnědé uhlí | _ | SVT4007 | 2015-08-17
3 | ATMOS Jaroslav Cankař a syn | ATMOS - Automatický kotel na pelety D14P | ATMOS D14P | nezávislá akreditovaná osoba | samočinná | 14 | 78 | Lisované dřevo ve formě pelet | _ | SVT852 | 2015-08-17
4 | ATMOS Jaroslav Cankař a syn | ATMOS - Automatický kotel na pelety D15P | ATMOS D15P | nezávislá akreditovaná osoba | samočinná | 15 | 79 | Lisované dřevo ve formě pelet | _ | SVT867 | 2015-08-17
5 | ATMOS Jaroslav Cankař a syn | ATMOS - Automatický kotel na pelety D20P | ATMOS D20P | nezávislá akreditovaná osoba | samočinná | 22 | 79 | Lisované dřevo ve formě pelet | _ | SVT871 | 2015-08-17
6 | ATMOS Jaroslav Cankař a syn | ATMOS - Automatický kotel na pelety D21P | ATMOS D21P | nezávislá akreditovaná osoba | samočinná | 19.5 | 78 | Lisované dřevo ve formě pelet | _ | SVT859 | 2015-08-17
7 | ATMOS Jaroslav Cankař a syn | ATMOS - Automatický kotel na pelety D25P | ATMOS D25P | nezávislá akreditovaná osoba | samočinná | 24 | 78 | Lisované dřevo ve formě pelet | _ | SVT890 | 2015-08-17
8 | ATMOS Jaroslav Cankař a syn | ATMOS - Automatický kotel na pelety D30P | ATMOS D30P | nezávislá akreditovaná osoba | samočinná | 29.8 | 81 | Lisované dřevo ve formě pelet | _ | SVT874 | 2015-08-17
9 | ATMOS Jaroslav Cankař a syn | ATMOS - Automatický kotel na pelety D31P | ATMOS D31P | nezávislá akreditovaná osoba | samočinná | 30 | 78 | Lisované dřevo ve formě pelet | _ | SVT893 | 2015-08-17
10 | ATMOS Jaroslav Cankař a syn | ATMOS - Automatický kotel na pelety D40P | ATMOS D40P | nezávislá akreditovaná osoba | samočinná | 40 | 81 | Lisované dřevo ve formě pelet | _ | SVT5195 | 2015-08-17
11 | ATMOS Jaroslav Cankař a syn | ATMOS - Automatický kotel na pelety D50P | ATMOS D50P (D45P) | nezávislá akreditovaná osoba | samočinná | 45 | 79 | Lisované dřevo ve formě pelet | _ | SVT888 | 2015-08-17
12 | ATMOS Jaroslav Cankař a syn | ATMOS - Automatický kotel na pelety D80P | ATMOS D80P | nezávislá akreditovaná osoba | samočinná | 80 | 81 | Lisované dřevo ve formě pelet | _ | SVT20002 | 2015-08-18
13 | PONAST, spol. s r.o. | PONAST Automatický kotel na pelety KP 08 | KP 08 | nezávislá akreditovaná osoba | samočinná | 8 | 77 | Lisované dřevo ve formě pelet či briket | _ | SVT5626 | 2015-08-18
14 | PONAST, spol. s r.o. | PONAST Automatický kotel na pelety KP 08S | KP 08S | nezávislá akreditovaná osoba | samočinná | 8 | 77 | Lisované dřevo ve formě pelet či briket | _ | SVT5627 | 2015-08-18
15 | PONAST, spol. s r.o. | PONAST Automatický kotel na pelety KP 11 | KP 11 | nezávislá akreditovaná osoba | samočinná | 19.5 | 77 | Lisované dřevo ve formě pelet či briket | _ | SVT358 | 2015-08-18
16 | PONAST, spol. s r.o. | PONAST Automatický kotel na pelety KP 11.1 | KP 11.1 | nezávislá akreditovaná osoba | samočinná | 14.9 | 78 | Lisované dřevo ve formě pelet či briket | _ | SVT1381 | 2015-08-18
17 | PONAST, spol. s r.o. | PONAST Automatický kotel na pelety KP 12 | KP 12 | nezávislá akreditovaná osoba | samočinná | 19.5 | 77 | Lisované dřevo ve formě pelet či briket | _ | SVT1413 | 2015-08-18
18 | PONAST, spol. s r.o. | PONAST Automatický kotel na pelety KP 12.1 | KP 12.1 | nezávislá akreditovaná osoba | samočinná | 14.9 | 78 | Lisované dřevo ve formě pelet či briket | _ | SVT5625 | 2015-08-18
19 | PONAST, spol. s r.o. | PONAST Automatický kotel na pelety KP 12.1S | KP 12.1S | nezávislá akreditovaná osoba | samočinná | 14.9 | 78 | Lisované dřevo ve formě pelet či briket | _ | SVT5623 | 2015-08-18
20 | PONAST, spol. s r.o. | PONAST Automatický kotel na pelety KP 12S | KP 12S | nezávislá akreditovaná osoba | samočinná | 19.5 | 77 | Lisované dřevo ve formě pelet či briket | _ | SVT1374 | 2015-08-18
21 | PONAST, spol. s r.o. | PONAST Automatický kotel na pelety KP 21 | KP 21 | nezávislá akreditovaná osoba | samočinná | 29 | 77 | Lisované dřevo ve formě pelet či briket | _ | SVT1341 | 2015-08-18
22 | PONAST, spol. s r.o. | PONAST Automatický kotel na pelety KP 22 | KP 22 | nezávislá akreditovaná osoba | samočinná | 29 | 77 | Lisované dřevo ve formě pelet či briket | _ | SVT1416 | 2015-08-18
23 | PONAST, spol. s r.o. | PONAST Automatický kotel na pelety KP 22S | KP 22S | nezávislá akreditovaná osoba | samočinná | 29 | 77 | Lisované dřevo ve formě pelet či briket | _ | SVT1409 | 2015-08-18
24 | PONAST, spol. s r.o. | PONAST Automatický kotel na pelety KP 51 | KP 51 | nezávislá akreditovaná osoba | samočinná | 49.5 | 78 | Lisované dřevo ve formě pelet či briket | _ | SVT1344 | 2015-08-18
25 | PONAST, spol. s r.o. | PONAST Automatický kotel na pelety KP 51.1 | KP 51.1 | nezávislá akreditovaná osoba | samočinná | 44.9 | 77 | Lisované dřevo ve formě pelet či briket | _ | SVT5628 | 2015-08-18
26 | PONAST, spol. s r.o. | PONAST Automatický kotel na pelety KP 52 | KP 52 | nezávislá akreditovaná osoba | samočinná | 49.5 | 77 | Lisované dřevo ve formě pelet či briket | _ | SVT1478 | 2015-08-18
27 | PONAST, spol. s r.o. | PONAST Automatický kotel na pelety KP 52.1 | KP 52.1 | nezávislá akreditovaná osoba | samočinná | 44.9 | 77 | Lisované dřevo ve formě pelet či briket | _ | SVT5630 | 2015-08-18
28 | PONAST, spol. s r.o. | PONAST Automatický kotel na pelety KP 52.1S | KP 52.1S | nezávislá akreditovaná osoba | samočinná | 44.9 | 77 | Lisované dřevo ve formě pelet či briket | _ | SVT5631 | 2015-08-18
29 | PONAST, spol. s r.o. | PONAST Automatický kotel na pelety KP 52S | KP 52S | nezávislá akreditovaná osoba | samočinná | 49.5 | 77 | Lisované dřevo ve formě pelet či briket | _ | SVT1483 | 2015-08-18
30 | PONAST, spol. s r.o. | PONAST Automatický kotel na pelety KP 61 | KP 61 | nezávislá akreditovaná osoba | samočinná | 62 | 78 | Lisované dřevo ve formě pelet či briket | _ | SVT1480 | 2015-08-18
31 | PONAST, spol. s r.o. | PONAST Automatický kotel na pelety KP 62 | KP 62 | nezávislá akreditovaná osoba | samočinná | 62 | 78 | Lisované dřevo ve formě pelet či briket | _ | SVT1423 | 2015-08-18
32 | PONAST, spol. s r.o. | PONAST Automatický kotel na pelety KP 62S | KP 62S | nezávislá akreditovaná osoba | samočinná | 62 | 78 | Lisované dřevo ve formě pelet či briket | _ | SVT1411 | 2015-08-18
33 | PONAST, spol. s r.o. | PONAST Automatický kotel na pelety KP 82 | KP 82 | nezávislá akreditovaná osoba | samočinná | 82 | 79 | Lisované dřevo ve formě pelet či briket | _ | SVT1482 | 2015-08-18
34 | PONAST, spol. s r.o. | PONAST Automatický kotel na pelety KP 82S | KP 82S | nezávislá akreditovaná osoba | samočinná | 82 | 79 | Lisované dřevo ve formě pelet či briket | _ | SVT1426 | 2015-08-18
35 | EKOEFEKT a.s. | EKOEFEKT BIO 19 - kotel na zplynování dřeva | EB 19 | nezávislá akreditovaná osoba | ruční | 19 | 78 | Dřevěná polena, obsah vlhkosti ≤ 25 % | _ | SVT20003 | 2015-08-18
36 | ATMOS Jaroslav Cankař a syn | ATMOS - kotel na zplynování dřeva DC18GD | ATMOS DC18GD (DC18GSE) | nezávislá akreditovaná osoba | ruční | 19 | 80 | Dřevěná polena, obsah vlhkosti ≤ 25 % | _ | SVT20004 | 2015-08-20
37 | ATMOS Jaroslav Cankař a syn | ATMOS - kotel na zplynování dřeva DC25GD | ATMOS DC25GD (DC25GSE) | nezávislá akreditovaná osoba | ruční | 25 | 78 | Dřevěná polena, obsah vlhkosti ≤ 25 % | _ | SVT20005 | 2015-08-20
38 | ATMOS Jaroslav Cankař a syn | ATMOS - kotel na zplynování dřeva DC30GD | ATMOS DC30GD (DC30GSE) | nezávislá akreditovaná osoba | ruční | 29.8 | 79 | Dřevěná polena, obsah vlhkosti ≤ 25 % | _ | SVT20006 | 2015-08-20
39 | ATMOS Jaroslav Cankař a syn | ATMOS - kotel na zplynování dřeva DC40GD | ATMOS DC40GD (DC40GSE) | nezávislá akreditovaná osoba | ruční | 40 | 79 | Dřevěná polena, obsah vlhkosti ≤ 25 % | _ | SVT20007 | 2015-08-20
40 | ATMOS Jaroslav Cankař a syn | ATMOS - kotel na zplynování dřeva DC50GD | ATMOS DC50GD (DC50GSE) | nezávislá akreditovaná osoba | ruční | 50 | 80 | Dřevěná polena, obsah vlhkosti ≤ 25 % | _ | SVT20008 | 2015-08-20
41 | ATMOS Jaroslav Cankař a syn | ATMOS - kotel na zplynování hnědouhelných briket AC25S | ATMOS AC25S | nezávislá akreditovaná osoba | ruční | 25 | 77 | Hnědouhelné brikety | _ | SVT20009 | 2015-08-20
42 | ATMOS Jaroslav Cankař a syn | ATMOS - kotel na zplynování hnědouhelných briket AC35S | ATMOS AC35S | nezávislá akreditovaná osoba | ruční | 35 | 78 | Hnědouhelné brikety | _ | SVT20010 | 2015-08-20
43 | ATMOS Jaroslav Cankař a syn | ATMOS - kotel na zplynování hnědouhelných briket AC45S | ATMOS AC45S | nezávislá akreditovaná osoba | ruční | 45 | 77 | Hnědouhelné brikety | _ | SVT20011 | 2015-08-20
44 | VIADRUS, a.s. | VIADRUS P7C | P7C-S22D-00.15 | nezávislá akreditovaná osoba | ruční | 22 | 80 | Dřevěná polena, obsah vlhkosti ≤ 25 % | _ | SVT20012 | 2015-09-03
45 | VIADRUS, a.s. | VIADRUS P7C | P7C-S38D-00.15 | nezávislá akreditovaná osoba | ruční | 38 | 78 | Dřevěná polena, obsah vlhkosti ≤ 25 % | _ | SVT20013 | 2015-09-03
46 | VIADRUS, a.s. | VIADRUS A3W | A3W-S25P-00.15 | nezávislá akreditovaná osoba | samočinná | 25 | 79 | Lisované dřevo ve formě pelet | _ | SVT20014 | 2015-09-03
47 | VIADRUS, a.s. | VIADRUS A5W | A5W-S25P-00.15 | nezávislá akreditovaná osoba | samočinná | 25 | 80 | Lisované dřevo ve formě pelet | _ | SVT20015 | 2015-09-03
48 | VIADRUS, a.s. | VIADRUS A5C | A5C-S25P-00.15 | nezávislá akreditovaná osoba | samočinná | 25 | 81 | Lisované dřevo ve formě pelet | _ | SVT20016 | 2015-09-03
49 | Ekogalva s.r.o. | EKOGALVA Atomatický kotel EkoScroll | EkoScroll V7 PLUS PELLET 19 kW | nezávislá akreditovaná osoba | samočinná | 19 | 80 | Lisované dřevo ve formě pelet či briket | _ | SVT5925 | 2015-09-04
50 | Ekogalva s.r.o. | EKOGALVA Atomatický kotel EkoScroll | EkoScroll V7 PLUS PELLET 38 kW | nezávislá akreditovaná osoba | samočinná | 38 | 81 | Lisované dřevo ve formě pelet či briket | _ | SVT5929 | 2015-09-04
51 | Obchodní společnost Slokov a.s. | Automatický teplovodní kotel SLOKOV | VARIANT SL22 A | nezávislá akreditovaná osoba | samočinná | 27 | 78 | Lisované dřevo ve formě pelet či briket | _ | SVT20017 | 2015-09-11
52 | OPOP, s. r.o. | Automatický peletový kotel OPOP | Biopel 10 | nezávislá akreditovaná osoba | samočinná | 10.32 | 77 | Lisované dřevo ve formě pelet či briket | _ | SVT6069 | 2015-09-17
53 | OPOP, s. r.o. | Automatický peletový kotel OPOP | Biopel 15 | nezávislá akreditovaná osoba | samočinná | 14.5 | 77 | Lisované dřevo ve formě pelet či briket | _ | SVT6097 | 2015-09-17
54 | OPOP, s. r.o. | Automatický peletový kotel OPOP | Biopel 20 | nezávislá akreditovaná osoba | samočinná | 19.43 | 77 | Lisované dřevo ve formě pelet či briket | _ | SVT6071 | 2015-09-17
55 | OPOP, s. r.o. | Automatický peletový kotel OPOP | Biopel 30 | nezávislá akreditovaná osoba | samočinná | 31.5 | 77 | Lisované dřevo ve formě pelet či briket | _ | SVT6098 | 2015-09-17
56 | OPOP, s. r.o. | Automatický peletový kotel OPOP | Biopel 40 | nezávislá akreditovaná osoba | samočinná | 42.48 | 77 | Lisované dřevo ve formě pelet či briket | _ | SVT6096 | 2015-09-17
57 | OPOP, s. r.o. | Automatický peletový kotel OPOP | Biopel 150 | nezávislá akreditovaná osoba | samočinná | 154.5 | 77 | Lisované dřevo ve formě pelet či briket | _ | SVT7168 | 2015-09-17
58 | OPOP, s. r.o. | Automatický peletový kotel OPOP | Biopel 200 | nezávislá akreditovaná osoba | samočinná | 201.4 | 77 | Lisované dřevo ve formě pelet či briket | _ | SVT7169 | 2015-09-17
59 | AGROMECHANIKA Lhenice, v.o.s. | Licotherm – teplovodní kotel s automatickou podávkou paliva | AM 24 Licotherm BIO | nezávislá akreditovaná osoba | samočinná | 24 | 78 | Lisované dřevo ve formě pelet či briket | _ | SVT4645 | 2015-09-21
60 | ATMOS Jaroslav Cankař a syn | ATMOS - kotel na zplynování dřeva DC20GS | ATMOS DC20GS | nezávislá akreditovaná osoba | ruční | 20 | 76 | Dřevěná polena, obsah vlhkosti ≤ 25 % | _ | SVT935 | 2015-09-22
61 | ATTACK, s.r.o. | Splyňovací kotol na drevo ATTACK SLX | ATTACK SLX 20 PROFI | nezávislá akreditovaná osoba | ruční | 20 | 79 | Dřevěná polena, obsah vlhkosti ≤ 25 % | _ | SVT7294 | 2015-09-23
62 | ATTACK, s.r.o. | Splyňovací kotol na drevo ATTACK SLX | ATTACK SLX 20 LAMBDA | nezávislá akreditovaná osoba | ruční | 20 | 79 | Dřevěná polena, obsah vlhkosti ≤ 25 % | _ | SVT7295 | 2015-09-23
63 | ATTACK, s.r.o. | Splyňovací kotol na drevo ATTACK SLX | ATTACK SLX 25 PROFI | nezávislá akreditovaná osoba | ruční | 25 | 79 | Dřevěná polena, obsah vlhkosti ≤ 25 % | _ | SVT7296 | 2015-09-23
64 | ATTACK, s.r.o. | Splyňovací kotol na drevo ATTACK SLX | ATTACK SLX 25 LAMBDA | nezávislá akreditovaná osoba | ruční | 25 | 79 | Dřevěná polena, obsah vlhkosti ≤ 25 % | _ | SVT7297 | 2015-09-23
65 | ATTACK, s.r.o. | Splyňovací kotol na drevo ATTACK SLX | ATTACK SLX 30 PROFI | nezávislá akreditovaná osoba | ruční | 30 | 79 | Dřevěná polena, obsah vlhkosti ≤ 25 % | _ | SVT7298 | 2015-09-23
66 | ATTACK, s.r.o. | Splyňovací kotol na drevo ATTACK SLX | ATTACK SLX 30 LAMBDA | nezávislá akreditovaná osoba | ruční | 30 | 79 | Dřevěná polena, obsah vlhkosti ≤ 25 % | _ | SVT7299 | 2015-09-23
67 | ATTACK, s.r.o. | Splyňovací kotol na drevo ATTACK SLX | ATTACK SLX 35 PROFI | nezávislá akreditovaná osoba | ruční | 35 | 79 | Dřevěná polena, obsah vlhkosti ≤ 25 % | _ | SVT7300 | 2015-09-23
68 | ATTACK, s.r.o. | Splyňovací kotol na drevo ATTACK SLX | ATTACK SLX 35 LAMBDA | nezávislá akreditovaná osoba | ruční | 35 | 79 | Dřevěná polena, obsah vlhkosti ≤ 25 % | _ | SVT7301 | 2015-09-23
69 | ATTACK, s.r.o. | Splyňovací kotol na drevo ATTACK SLX | ATTACK SLX 40 PROFI | nezávislá akreditovaná osoba | ruční | 40 | 79 | Dřevěná polena, obsah vlhkosti ≤ 25 % | _ | SVT7302 | 2015-09-23
70 | ATTACK, s.r.o. | Splyňovací kotol na drevo ATTACK SLX | ATTACK SLX 40 LAMBDA | nezávislá akreditovaná osoba | ruční | 40 | 79 | Dřevěná polena, obsah vlhkosti ≤ 25 % | _ | SVT7303 | 2015-09-23
71 | ATTACK, s.r.o. | Splyňovací kotol na drevo ATTACK SLX | ATTACK SLX 45 PROFI | nezávislá akreditovaná osoba | ruční | 45 | 79 | Dřevěná polena, obsah vlhkosti ≤ 25 % | _ | SVT7304 | 2015-09-23
72 | ATTACK, s.r.o. | Splyňovací kotol na drevo ATTACK SLX | ATTACK SLX 45 LAMBDA | nezávislá akreditovaná osoba | ruční | 45 | 79 | Dřevěná polena, obsah vlhkosti ≤ 25 % | _ | SVT7305 | 2015-09-23
73 | ATTACK, s.r.o. | Splyňovací kotol na drevo ATTACK SLX | ATTACK SLX 50 PROFI | nezávislá akreditovaná osoba | ruční | 50 | 79 | Dřevěná polena, obsah vlhkosti ≤ 25 % | _ | SVT7306 | 2015-09-23
74 | ATTACK, s.r.o. | Splyňovací kotol na drevo ATTACK SLX | ATTACK SLX 50 LAMBDA | nezávislá akreditovaná osoba | ruční | 50 | 79 | Dřevěná polena, obsah vlhkosti ≤ 25 % | _ | SVT7307 | 2015-09-23
75 | ATTACK, s.r.o. | Splyňovací kotol na drevo ATTACK SLX | ATTACK SLX 55 PROFI | nezávislá akreditovaná osoba | ruční | 55 | 79 | Dřevěná polena, obsah vlhkosti ≤ 25 % | _ | SVT7308 | 2015-09-23
76 | ATTACK, s.r.o. | Splyňovací kotol na drevo ATTACK SLX | ATTACK SLX 55 LAMBDA | nezávislá akreditovaná osoba | ruční | 55 | 79 | Dřevěná polena, obsah vlhkosti ≤ 25 % | _ | SVT7309 | 2015-09-23
77 | Kadria s.r.o. | Kotel na biomasu Variant Pellets 20 | Variant Pellets 20 | nezávislá akreditovaná osoba | samočinná | 17.5 | 75 | Lisované dřevo ve formě pelet či briket | _ | SVT388 | 2015-09-24
78 | Kadria s.r.o. | Kotel na biomasu Variant Pellets 30 | Variant Pellets 30 | nezávislá akreditovaná osoba | samočinná | 27.6 | 77 | Lisované dřevo ve formě pelet či briket | _ | SVT3717 | 2015-09-24
79 | Kadria s.r.o. | Kotel na biomasu Variant Pellets 40 | Variant Pellets 40 | nezávislá akreditovaná osoba | samočinná | 37.7 | 81 | Lisované dřevo ve formě pelet či briket | _ | SVT3718 | 2015-09-24
80 | ENBRA, a.s. | Kotel na pelety ENBRA | ENBRA TP-EKO 19 PELLET | nezávislá akreditovaná osoba | samočinná | 19 | 80 | Lisované dřevo ve formě pelet či briket | _ | SVT7330 | 2015-09-25
81 | ENBRA, a.s. | Kotel na pelety ENBRA | ENBRA TP-EKO 38 PELLET | nezávislá akreditovaná osoba | samočinná | 38 | 81 | Lisované dřevo ve formě pelet či briket | _ | SVT20018 | 2015-09-25
82 | ATMOS Jaroslav Cankař a syn | ATMOS - kotel na zplynování dřeva DC32GS | ATMOS DC32GS | nezávislá akreditovaná osoba | ruční | 32 | 77 | Dřevěná polena, obsah vlhkosti ≤ 25 % | _ | SVT937 | 2015-09-29
83 | ATMOS Jaroslav Cankař a syn | ATMOS - kotel na zplynování dřeva DC50GSX | ATMOS DC50GSX | nezávislá akreditovaná osoba | ruční | 49 | 79 | Dřevěná polena, obsah vlhkosti ≤ 25 % | _ | SVT939 | 2015-09-29
84 | ATMOS Jaroslav Cankař a syn | ATMOS - kotel na zplynování dřevěných briket DC30RS | ATMOS DC30RS | nezávislá akreditovaná osoba | ruční | 32 | 80 | Lisované dřevo ve formě pelet či briket | Dřevěná polena, obsah vlhkosti ≤ 25 % | SVT1089 | 2015-09-29
85 | ATMOS Jaroslav Cankař a syn | ATMOS - Automatický kotel na pelety C20S s úpravou pro hořák | ATMOS C20S s úpravou pro hořák | nezávislá akreditovaná osoba | samočinná | 24 | 77 | Lisované dřevo ve formě pelet | _ | SVT5317 | 2015-09-29
86 | ATMOS Jaroslav Cankař a syn | ATMOS - Automatický kotel na pelety AC35S s úpravou pro hořák | ATMOS AC35S s úpravou pro hořák | nezávislá akreditovaná osoba | samočinná | 24 | 77 | Lisované dřevo ve formě pelet | _ | SVT5316 | 2015-09-29
87 | Kadria s.r.o. | Automatický kotel na pelety KADRIA | Variant Pellets 30 | nezávislá akreditovaná osoba | samočinná | 27.56 | 77 | Lisované dřevo ve formě pelet či briket | _ | SVT3717 | 2015-09-29
88 | Kadria s.r.o. | Automatický kotel na pelety KADRIA | Variant Pellets 40 | nezávislá akreditovaná osoba | samočinná | 37.66 | 77 | Lisované dřevo ve formě pelet či briket | _ | SVT3718 | 2015-09-29
89 | BENEKOVterm s.r.o. | BENEKOV C 16P | BENEKOV C 16P | nezávislá akreditovaná osoba | samočinná | 20 | 82 | Lisované dřevo ve formě pelet či briket | _ | SVT6004 | 2015-10-02
90 | BENEKOVterm s.r.o. | BENEKOV C 26P | BENEKOV C 26P | nezávislá akreditovaná osoba | samočinná | 26 | 82 | Lisované dřevo ve formě pelet či briket | _ | SVT6005 | 2015-10-02
91 | BENEKOVterm s.r.o. | BENEKOV C 51P | BENEKOV C 51P | nezávislá akreditovaná osoba | samočinná | 49 | 83 | Lisované dřevo ve formě pelet či briket | _ | SVT6006 | 2015-10-02
92 | BENEKOVterm s.r.o. | BENEKOV R 16 | BENEKOV R 16 | nezávislá akreditovaná osoba | samočinná | 20 | 82 | Lisované dřevo ve formě pelet či briket | _ | SVT6007 | 2015-10-02
93 | BENEKOVterm s.r.o. | BENEKOV R 26 | BENEKOV R 26 | nezávislá akreditovaná osoba | samočinná | 26 | 82 | Lisované dřevo ve formě pelet či briket | _ | SVT6008 | 2015-10-02
94 | BENEKOVterm s.r.o. | BENEKOV R 51 | BENEKOV R 51 | nezávislá akreditovaná osoba | samočinná | 49 | 83 | Lisované dřevo ve formě pelet či briket | _ | SVT6009 | 2015-10-02
95 | BENEKOVterm s.r.o. | BENEKOV S 16 | BENEKOV S 16 | nezávislá akreditovaná osoba | samočinná | 20 | 82 | Lisované dřevo ve formě pelet či briket | _ | SVT6010 | 2015-10-02
96 | BENEKOVterm s.r.o. | BENEKOV S 26 | BENEKOV S 26 | nezávislá akreditovaná osoba | samočinná | 26 | 82 | Lisované dřevo ve formě pelet či briket | _ | SVT6011 | 2015-10-02
97 | BENEKOVterm s.r.o. | BENEKOV S 51 | BENEKOV S51 | nezávislá akreditovaná osoba | samočinná | 49 | 83 | Lisované dřevo ve formě pelet či briket | _ | SVT6012 | 2015-10-02
98 | Petrojet Trade, s.r.o. | Petrojet teplovodní kotel MultiBio | MultiBio 30 E | nezávislá akreditovaná osoba | samočinná | 29.8 | 78 | Lisované dřevo ve formě pelet či briket | _ | SVT5875 | 2015-10-13
99 | Petrojet Trade, s.r.o. | Petrojet teplovodní kotel MultiBio | MultiBio 30 ES | nezávislá akreditovaná osoba | samočinná | 29.8 | 78 | Lisované dřevo ve formě pelet či briket | _ | SVT5910 | 2015-10-13
100 | Petrojet Trade, s.r.o. | Petrojet teplovodní kotel MultiBio | MultiBio 49 | nezávislá akreditovaná osoba | samočinná | 49 | 77 | Lisované dřevo ve formě pelet či briket | _ | SVT6657 | 2015-10-13
101 | ATTACK, s.r.o. | ATTACK FD 25 Automatický kotel na tuhá paliva | ATTACK FD 25 Automat | nezávislá akreditovaná osoba | samočinná | 24.24 | 77 | Černé uhlí | hnědé uhlí, dřevní pelety | SVT6503 | 2015-10-13
102 | Eco Engineering 2050 GmbH | Automatický kotel na pelety Eco Engineering | Easypell 16 | nezávislá akreditovaná osoba | samočinná | 16 | 78 | Lisované dřevo ve formě pelet či briket | _ | SVT6502 | 2015-10-13
103 | Eco Engineering 2050 GmbH | Automatický kotel na pelety Eco Engineering | Easypell 20 | nezávislá akreditovaná osoba | samočinná | 20 | 77 | Lisované dřevo ve formě pelet či briket | _ | SVT6601 | 2015-10-13
104 | Eco Engineering 2050 GmbH | Automatický kotel na pelety Eco Engineering | Easypell 25 | nezávislá akreditovaná osoba | samočinná | 25 | 77 | Lisované dřevo ve formě pelet či briket | _ | SVT6603 | 2015-10-13
105 | Eco Engineering 2050 GmbH | Automatický kotel na pelety Eco Engineering | Easypell 32 | nezávislá akreditovaná osoba | samočinná | 32 | 77 | Lisované dřevo ve formě pelet či briket | _ | SVT6487 | 2015-10-13
106 | ROJEK dřevoobráběcí stroje a.s. | ROJEK - automatický kotel A 25 na uhlí a na pelety | ROJEK A 25 | nezávislá akreditovaná osoba | samočinná | 25 | 80 | Hnědé uhlí | Lisované dřevo ve formě pelet | SVT6629 | 2015-10-13
107 | ROJEK dřevoobráběcí stroje a.s. | ROJEK - automatický kotel A BIO 25 na pelety | ROJEK A BIO 25 | nezávislá akreditovaná osoba | samočinná | 25 | 78 | Lisované dřevo ve formě pelet či briket | _ | SVT6630 | 2015-10-13
108 | ROJEK dřevoobráběcí stroje a.s. | ROJEK - automatický kotel TKA BIO 25 | ROJEK TKA BIO 25 | nezávislá akreditovaná osoba | samočinná | 25 | 78 | Lisované dřevo ve formě pelet či briket | _ | SVT1400 | 2015-10-13
109 | ATTACK, s.r.o. | Splyňovací kotol na drevo ATTACK | ATTACK DPX 15 STANDARD | nezávislá akreditovaná osoba | ruční | 15 | 78 | Dřevěná polena, obsah vlhkosti ≤ 25 % | _ | SVT2200 | 2015-10-26
110 | ATTACK, s.r.o. | Splyňovací kotol na drevo ATTACK | ATTACK DPX 15 LAMBDA | nezávislá akreditovaná osoba | ruční | 15 | 78 | Dřevěná polena, obsah vlhkosti ≤ 25 % | _ | SVT2567 | 2015-10-26
111 | ATTACK, s.r.o. | Splyňovací kotol na drevo ATTACK | ATTACK DPX 15 PROFI | nezávislá akreditovaná osoba | ruční | 15 | 78 | Dřevěná polena, obsah vlhkosti ≤ 25 % | _ | SVT2247 | 2015-10-26
112 | ATTACK, s.r.o. | Splyňovací kotol na drevo ATTACK | ATTACK DPX 25 STANDARD | nezávislá akreditovaná osoba | ruční | 25 | 78 | Dřevěná polena, obsah vlhkosti ≤ 25 % | _ | SVT2190 | 2015-10-26
113 | ATTACK, s.r.o. | Splyňovací kotol na drevo ATTACK | ATTACK DPX 25 LAMBDA | nezávislá akreditovaná osoba | ruční | 25 | 78 | Dřevěná polena, obsah vlhkosti ≤ 25 % | _ | SVT2571 | 2015-10-26
114 | ATTACK, s.r.o. | Splyňovací kotol na drevo ATTACK | ATTACK DPX 25 PROFI | nezávislá akreditovaná osoba | ruční | 25 | 78 | Dřevěná polena, obsah vlhkosti ≤ 25 % | _ | SVT2249 | 2015-10-26
115 | ATTACK, s.r.o. | Splyňovací kotol na drevo ATTACK | ATTACK DPX 30 STANDARD | nezávislá akreditovaná osoba | ruční | 30 | 79 | Dřevěná polena, obsah vlhkosti ≤ 25 % | _ | SVT2221 | 2015-10-26
116 | ATTACK, s.r.o. | Splyňovací kotol na drevo ATTACK | ATTACK DPX 30 LAMBDA | nezávislá akreditovaná osoba | ruční | 30 | 79 | Dřevěná polena, obsah vlhkosti ≤ 25 % | _ | SVT2575 | 2015-10-26
117 | ATTACK, s.r.o. | Splyňovací kotol na drevo ATTACK | ATTACK DPX 30 PROFI | nezávislá akreditovaná osoba | ruční | 30 | 79 | Dřevěná polena, obsah vlhkosti ≤ 25 % | _ | SVT2254 | 2015-10-26
118 | ATTACK, s.r.o. | Splyňovací kotol na drevo ATTACK | ATTACK DPX 35 STANDARD | nezávislá akreditovaná osoba | ruční | 35 | 79 | Dřevěná polena, obsah vlhkosti ≤ 25 % | _ | SVT2237 | 2015-10-26
119 | ATTACK, s.r.o. | Splyňovací kotol na drevo ATTACK | ATTACK DPX 35 LAMBDA | nezávislá akreditovaná osoba | ruční | 35 | 79 | Dřevěná polena, obsah vlhkosti ≤ 25 % | _ | SVT2576 | 2015-10-26
120 | ATTACK, s.r.o. | Splyňovací kotol na drevo ATTACK | ATTACK DPX 35 PROFI | nezávislá akreditovaná osoba | ruční | 35 | 79 | Dřevěná polena, obsah vlhkosti ≤ 25 % | _ | SVT2257 | 2015-10-26
121 | ATTACK, s.r.o. | Splyňovací kotol na drevo ATTACK | ATTACK DPX 40 STANDARD | nezávislá akreditovaná osoba | ruční | 40 | 78 | Dřevěná polena, obsah vlhkosti ≤ 25 % | _ | SVT2241 | 2015-10-26
122 | ATTACK, s.r.o. | Splyňovací kotol na drevo ATTACK | ATTACK DPX 40 LAMBDA | nezávislá akreditovaná osoba | ruční | 40 | 79 | Dřevěná polena, obsah vlhkosti ≤ 25 % | _ | SVT2578 | 2015-10-26
123 | ATTACK, s.r.o. | Splyňovací kotol na drevo ATTACK | ATTACK DPX 40 PROFI | nezávislá akreditovaná osoba | ruční | 40 | 78 | Dřevěná polena, obsah vlhkosti ≤ 25 % | _ | SVT2565 | 2015-10-26
124 | ATTACK, s.r.o. | Splyňovací kotol na drevo ATTACK | ATTACK DPX 45 STANDARD | nezávislá akreditovaná osoba | ruční | 45 | 78 | Dřevěná polena, obsah vlhkosti ≤ 25 % | _ | SVT2244 | 2015-10-26
125 | ATTACK, s.r.o. | Splyňovací kotol na drevo ATTACK | ATTACK DPX 45 LAMBDA | nezávislá akreditovaná osoba | ruční | 45 | 79 | Dřevěná polena, obsah vlhkosti ≤ 25 % | _ | SVT2581 | 2015-10-26
126 | ATTACK, s.r.o. | Splyňovací kotol na drevo ATTACK | ATTACK DPX 45 PROFI | nezávislá akreditovaná osoba | ruční | 45 | 78 | Dřevěná polena, obsah vlhkosti ≤ 25 % | _ | SVT2566 | 2015-10-26
127 | BENEKOVterm s.r.o. | BENEKOV CosmoTHERM U 26 | CosmoTHERM U 26 | nezávislá akreditovaná osoba | samočinná | 25 | 83 | Hnědé uhlí (včetně briket) | Lisované dřevo ve formě pelet | SVT20020 | 2015-11-03
128 | ATMOS Jaroslav Cankař a syn | ATMOS - Automatický kotel na pelety DC25S úpravou pro hořák | ATMOS DC25S s úpravou pro hořák | nezávislá akreditovaná osoba | samočinná | 24 | 77 | Lisované dřevo ve formě pelet | _ | SVT20021 | 2015-11-04
129 | ATMOS Jaroslav Cankař a syn | ATMOS - Automatický kotel na pelety DC22S úpravou pro hořák | ATMOS DC22S s úpravou pro hořák | nezávislá akreditovaná osoba | samočinná | 24 | 77 | Lisované dřevo ve formě pelet | _ | SVT20022 | 2015-11-04
130 | ATMOS Jaroslav Cankař a syn | ATMOS - Automatický kotel na pelety AC25S s úpravou pro hořák | ATMOS AC25S s úpravou pro hořák | nezávislá akreditovaná osoba | samočinná | 20 | 77 | Lisované dřevo ve formě pelet | _ | SVT20023 | 2015-11-04
131 | ATMOS Jaroslav Cankař a syn | ATMOS - Automatický kotel na pelety C18S s úpravou pro hořák | ATMOS C18S s úpravou pro hořák | nezávislá akreditovaná osoba | samočinná | 20 | 77 | Lisované dřevo ve formě pelet | _ | SVT20024 | 2015-11-04
132 | KOVARSON, s.r.o. | KOVARSON - Automatický kotel GEKON 20 kW | GEKON 20 | nezávislá akreditovaná osoba | samočinná | 20 | 77 | Hnědé uhlí (včetně briket) | _ | SVT20025 | 2015-11-05
133 | KOVARSON, s.r.o. | KOVARSON - Automatický kotel GEKON 25 kW | GEKON 25 | nezávislá akreditovaná osoba | samočinná | 25 | 77 | Hnědé uhlí (včetně briket) | _ | SVT20026 | 2015-11-05
134 | Florian tepelná technika s.r.o. | Termo-tech PWTK Kotel KRS TECH-DUO HANA 22 | HANA 22 kW | nezávislá akreditovaná osoba | samočinná | 22 | 77 | Hnědé uhlí (včetně briket) | _ | SVT20043 | 2015-11-12
135 | Zbyněk Stehlík - ELMET TRADE OSVČ | Elektromet - automatický kotel | Elmet trade EKO MDP 15 | nezávislá akreditovaná osoba | samočinná | 15 | 77 | Lisované dřevo ve formě pelet | _ | SVT7193 | 2015-11-12
136 | Zbyněk Stehlík - ELMET TRADE OSVČ | Elektromet - automatický kotel | Elmet trade EKO MDP 20 | nezávislá akreditovaná osoba | samočinná | 20 | 77 | Lisované dřevo ve formě pelet | _ | SVT7194 | 2015-11-12
137 | Zbyněk Stehlík - ELMET TRADE OSVČ | Elektromet - automatický kotel | Elmet trade EKO MDP 25 | nezávislá akreditovaná osoba | samočinná | 25 | 77 | Lisované dřevo ve formě pelet | _ | SVT7195 | 2015-11-12
138 | Bosch Termotechnika s.r.o. | Zplyňovací kotel na dřevo Dakon | NP Pyro 22 | nezávislá akreditovaná osoba | ruční | 22 | 77 | Dřevěná polena, obsah vlhkosti ≤ 25 % | _ | SVT20056 | 2015-11-23
139 | Bosch Termotechnika s.r.o. | Zplyňovací kotel na dřevo Dakon | NP Pyro 40 | nezávislá akreditovaná osoba | ruční | 40 | 77 | Dřevěná polena, obsah vlhkosti ≤ 25 % | _ | SVT20057 | 2015-11-23
140 | Bosch Termotechnika s.r.o. | Zplyňovací kotel na dřevo Dakon | NP Pyro 50 | nezávislá akreditovaná osoba | ruční | 50 | 79 | Dřevěná polena, obsah vlhkosti ≤ 25 % | _ | SVT20058 | 2015-11-23
141 | Bosch Termotechnika s.r.o. | Zplyňovací kotel na dřevo Buderus | Logano S 171-22 W | nezávislá akreditovaná osoba | ruční | 22 | 77 | Dřevěná polena, obsah vlhkosti ≤ 25 % | _ | SVT20059 | 2015-11-23
142 | Bosch Termotechnika s.r.o. | Zplyňovací kotel na dřevo Buderus | Logano S 171-40 W | nezávislá akreditovaná osoba | ruční | 40 | 77 | Dřevěná polena, obsah vlhkosti ≤ 25 % | _ | SVT20060 | 2015-11-23
143 | Bosch Termotechnika s.r.o. | Zplyňovací kotel na dřevo Buderus | Logano S 171-50 W | nezávislá akreditovaná osoba | ruční | 50 | 79 | Dřevěná polena, obsah vlhkosti ≤ 25 % | _ | SVT20061 | 2015-11-23
144 | Bosch Termotechnika s.r.o. | Zplyňovací kotel na dřevo Buderus | Logano S 161-18 | nezávislá akreditovaná osoba | ruční | 18 | 77 | Dřevěná polena, obsah vlhkosti ≤ 25 % | _ | SVT6642 | 2015-11-23
145 | Bosch Termotechnika s.r.o. | Zplyňovací kotel na dřevo Buderus | Logano S 161-24 | nezávislá akreditovaná osoba | ruční | 24 | 77 | Dřevěná polena, obsah vlhkosti ≤ 25 % | _ | SVT6643 | 2015-11-23
146 | VIADRUS, a.s. | VIADRUS A3W | A3W-S25B-00.15 | nezávislá akreditovaná osoba | samočinná | 25 | 79 | Hnědé uhlí (včetně briket) | _ | SVT7569 | 2015-11-24
147 | VIADRUS, a.s. | VIADRUS A3W | A3W-A25B-00.15 | nezávislá akreditovaná osoba | samočinná | 25 | 79 | Hnědé uhlí (včetně briket) | _ | SVT7568 | 2015-11-24
148 | KOVARSON, s.r.o. | KOVARSON - Zplynovací kotel MAKAK 25 kW | MAKAK 25 | nezávislá akreditovaná osoba | ruční | 25 | 77 | Dřevěná polena, obsah vlhkosti ≤ 25 % | _ | SVT5438 | 2015-11-24
149 | KOVARSON, s.r.o. | KOVARSON - Zplynovací kotel MAKAK 30 kW | MAKAK 30 | nezávislá akreditovaná osoba | ruční | 30 | 77 | Dřevěná polena, obsah vlhkosti ≤ 25 % | _ | SVT5439 | 2015-11-24
150 | KOVARSON, s.r.o. | KOVARSON - Zplynovací kotel MAKAK 35 kW | MAKAK 35 | nezávislá akreditovaná osoba | ruční | 35 | 77 | Dřevěná polena, obsah vlhkosti ≤ 25 % | _ | SVT5440 | 2015-11-24
151 | KOVARSON, s.r.o. | KOVARSON - Zplynovací kotel MAKAK 40 kW | MAKAK 40 | nezávislá akreditovaná osoba | ruční | 40 | 77 | Dřevěná polena, obsah vlhkosti ≤ 25 % | _ | SVT5441 | 2015-11-24
152 | OHŘÍVACÍ TECHNIKA a.s. | Automatický kotel na pelety Elektromet TOP-EKO BIO 15 | TOPMAX TOP-EKO BIO 15 | nezávislá akreditovaná osoba | samočinná | 15 | 77 | Lisované dřevo ve formě pelet či briket | _ | SVT7371 | 2015-11-25
153 | OHŘÍVACÍ TECHNIKA a.s. | Automatický kotel na pelety Elektromet TOP-EKO BIO 20 | TOPMAX TOP-EKO BIO 20 | nezávislá akreditovaná osoba | samočinná | 20 | 77 | Lisované dřevo ve formě pelet či briket | _ | SVT7373 | 2015-11-25
154 | OHŘÍVACÍ TECHNIKA a.s. | Automatický kotel na pelety Elektromet TOP-EKO BIO 25 | TOPMAX TOP-EKO BIO 25 | nezávislá akreditovaná osoba | samočinná | 25 | 77 | Lisované dřevo ve formě pelet či briket | _ | SVT7374 | 2015-11-25
155 | ATTACK, s.r.o. | Teplovodný kotol na drevné pelety Attack | ATTACK PELLET 30 AUTOMATIC Plus | nezávislá akreditovaná osoba | samočinná | 30 | 80 | Lisované dřevo ve formě pelet či briket | _ | SVT2409 | 2015-12-07
156 | BENEKOVterm s.r.o. | BENEKOV B14 P | BENEKOV B14 P | nezávislá akreditovaná osoba | samočinná | 14 | 82 | Lisované dřevo ve formě pelet či briket | _ | SVT20144 | 2015-12-08
157 | ATMOS Jaroslav Cankař a syn | ATMOS - kotel na zplynování hnědého uhlí C18S | ATMOS C18S | nezávislá akreditovaná osoba | ruční | 20 | 79 | Hnědé uhlí | _ | SVT3946 | 2015-12-08
158 | ATMOS Jaroslav Cankař a syn | ATMOS - kotel na zplynování hnědého uhlí C25ST | ATMOS C25ST | nezávislá akreditovaná osoba | ruční | 25 | 79 | Hnědé uhlí | _ | SVT20145 | 2015-12-08
159 | ATMOS Jaroslav Cankař a syn | ATMOS - kotel na zplynování hnědého uhlí C32ST | ATMOS C32ST | nezávislá akreditovaná osoba | ruční | 32 | 78 | Hnědé uhlí | _ | SVT20146 | 2015-12-08
160 | ATMOS Jaroslav Cankař a syn | ATMOS - kotel na zplynování dřeva DC25GS | ATMOS DC25GS | nezávislá akreditovaná osoba | ruční | 25 | 78 | Dřevěná polena, obsah vlhkosti ≤ 25 % | _ | SVT936 | 2015-12-08
161 | Bosch Termotechnika s.r.o. | Dakon | SP PYRO 18 | nezávislá akreditovaná osoba | ruční | 18 | 77 | Dřevěná polena, obsah vlhkosti ≤ 25 % | _ | SVT20179 | 2015-12-10
162 | Bosch Termotechnika s.r.o. | Dakon | SP PYRO 24 | nezávislá akreditovaná osoba | ruční | 24 | 77 | Dřevěná polena, obsah vlhkosti ≤ 25 % | _ | SVT20180 | 2015-12-10
Note on B3: Zadejte název výrobce / dodavatele / distributora.
Note on C3: Zadejte název či jiné obchodní označení výrobku.
Note on D3: Zadejte typové označení výrobku.
Note on E3: Vyberte ze seznamu: - nezávislá akreditovaná osoba - výrobce se zavedeným systémem řízení jakosti dle ISO 9001 - výrobce
Note on F3: Vyberte ze seznamu způsob dodávky paliva: - ruční - samočinná
Note on G3: Zadejte jmenovitý tepelný výkon v kW. Dle podmínek NAŇÍZENÍ KOMISE (EU) 2015/1189 ze dne 28. dubna 2015, kterým se provádí smĎrnice Evropského parlamentu a Rady 2009/125/ES, pokud jde o požadavky na ekodesign kotlů na tuhá paliva.
Note on H3: Zadejte sezónní energetickou účinnost vytápění v % (při použití preferenčního paliva). Dle podmínek NAŇÍZENÍ KOMISE (EU) 2015/1189 ze dne 28. dubna 2015, kterým se provádí smĎrnice Evropského parlamentu a Rady 2009/125/ES, pokud jde o požadavky na ekodesign kotlů na tuhá paliva.
Note on I3: Vyberte ze seznamu typ preferenčního paliva (zadává se pouze jeden typ paliva).
Note on K3: Zadejte SVT kód z programu NZÚ, byl-li přidělen.

## Tepelná čerpadla
Tepelná čerpadla
Poř. číslo | Výrobce / dodavatel / distributor (registrující subjekt) | Název výrobku | Typové označení výrobku | Způsob ověření parametrů | Systém | Jmenovitý tepelný výkon Prated (kW) | Sezónní energetická účinnost vytápění ηS (%) | Sezónní energetická účinnost vytápění ηS (%) | Topný faktor COP (-) | Kód SVT - NZÚ | Registrace
[7 empty] | Provoz teplota - Vysoká | Provoz teplota - Nízká
1 | KUFI INT s.r.o., divize AC Heating | AC Heating Convert AW6, tepelné čerpadlo | Convert AW6 | nezávislá akreditovaná osoba | vzduch-voda | 7 | 124.548 | 171.496 | 3.76 | SVT 3636 | 2015-09-17 | vzduch-voda
2 | KUFI INT s.r.o., divize AC Heating | AC Heating Convert AW9, tepelné čerpadlo | Convert AW9 | nezávislá akreditovaná osoba | vzduch-voda | 10.1 | 133.86 | 178.092 | 3.7 | SVT 3635 | 2015-09-17 | voda-voda
3 | KUFI INT s.r.o., divize AC Heating | AC Heating Convert AW14, tepelné čerpadlo | Convert AW14 | nezávislá akreditovaná osoba | vzduch-voda | 14.7 | 135.412 | 179.256 | 3.85 | SVT 3634 | 2015-09-17 | země-voda
4 | KUFI INT s.r.o., divize AC Heating | AC Heating Convert AW16, tepelné čerpadlo | Convert AW16 | nezávislá akreditovaná osoba | vzduch-voda | 16.1 | 135.412 | 179.256 | 3.85 | SVT 3633 | 2015-09-17
5 | KUFI INT s.r.o., divize AC Heating | AC Heating Convert AW16-3P, tepelné čerpadlo | Convert AW16-3P | nezávislá akreditovaná osoba | vzduch-voda | 16.5 | 117.176 | 152.096 | 3.57 | SVT 3632 | 2015-09-17
6 | KUFI INT s.r.o., divize AC Heating | AC Heating Convert AW19-3P, tepelné čerpadlo | Convert AW19-3P | nezávislá akreditovaná osoba | vzduch-voda | 20 | 117.176 | 152.096 | 3.55 | SVT 665 | 2015-09-17
7 | KUFI INT s.r.o., divize AC Heating | AC Heating Convert AW22-3P, tepelné čerpadlo | Convert AW22-3P | nezávislá akreditovaná osoba | vzduch-voda | 23.1 | 117.176 | 152.096 | 3.73 | SVT 664 | 2015-09-17
8 | KUFI INT s.r.o., divize AC Heating | AC Heating Convert AW28-3P, tepelné čerpadlo | Convert AW28-3P | nezávislá akreditovaná osoba | vzduch-voda | 27.9 | 117.176 | 152.096 | 3.5 | SVT 661 | 2015-09-17
9 | DAIKIN AIRCONDITIONING CENTRAL EUROPE – CZECH REPUBLIC spol. s r.o. | Daikin Altherma nízkoteplotní 6 kW | ERLQ006CAV3+EHBH(X)08CB3V | nezávislá akreditovaná osoba | vzduch-voda | 4.56 | 124 | 173 | 3.44 | SVT 784 | 2015-10-29
10 | DAIKIN AIRCONDITIONING CENTRAL EUROPE – CZECH REPUBLIC spol. s r.o. | Daikin Altherma nízkoteplotní 8 kW | ERLQ008CAV3+EHBH(X)08CBV3 | nezávislá akreditovaná osoba | vzduch-voda | 5.8 | 124 | 173 | 3.44 | SVT 827 | 2015-10-29
11 | DAIKIN AIRCONDITIONING CENTRAL EUROPE – CZECH REPUBLIC spol. s r.o. | Daikin Altherma nízkoteplotní 11 kW | ERLQ011CAW1+EHVH(X)16S26CB9W | nezávislá akreditovaná osoba | vzduch-voda | 9.06 | 124 | 149 | 3.36 | SVT 869 | 2015-10-29
12 | DAIKIN AIRCONDITIONING CENTRAL EUROPE – CZECH REPUBLIC spol. s r.o. | Daikin Altherma nízkoteplotní 14 KW | ERLQ014CAW1+EHVH(X)16S26CB9W | nezávislá akreditovaná osoba | vzduch-voda | 10.13 | 120 | 149 | 3.36 | SVT 882 | 2015-10-29
13 | DAIKIN AIRCONDITIONING CENTRAL EUROPE – CZECH REPUBLIC spol. s r.o. | Daikin Altherma nízkoteplotní 16 KW | ERLQ016CAW1+EHVH(X)16S26CB9W | nezávislá akreditovaná osoba | vzduch-voda | 10.95 | 122 | 149 | 3.25 | SVT 886 | 2015-10-29
14 | Wolf Česká republika s.r.o. | Tepelné čerpadlo Wolf BWL-1-10A(I) | BWL-1-10A(I) | nezávislá akreditovaná osoba | vzduch-voda | 9.4 | 118 | 145 | 3.65 | SVT765 | 2015-11-02
15 | Wolf Česká republika s.r.o. | Tepelné čerpadlo Wolf BWL-1-14A(I) | BWL-1-14A(I) | nezávislá akreditovaná osoba | vzduch-voda | 13.5 | 118 | 145 | 3.6 | SVT767 | 2015-11-02
16 | Wolf Česká republika s.r.o. | Tepelné čerpadlo Wolf BWL-1-12A(I) | BWL-1-12A(I) | nezávislá akreditovaná osoba | vzduch-voda | 11.7 | 118 | 145 | 3.7 | SVT766 | 2015-11-02
18 | Wolf Česká republika s.r.o. | Tepelné čerpadlo Wolf BWL-1S - 07/230V | BWL-1S - 07/230V | nezávislá akreditovaná osoba | vzduch-voda | 7 | 133.4 | 180 | 3.16 | SVT7014 | 2015-11-02
19 | Wolf Česká republika s.r.o. | Tepelné čerpadlo Wolf BWL-1S - 10/400V | BWL-1S - 10/400V | nezávislá akreditovaná osoba | vzduch-voda | 10 | 129.7 | 195.2 | 3.7 | SVT7022 | 2015-11-02
20 | Wolf Česká republika s.r.o. | Tepelné čerpadlo Wolf BWL-1S - 14/400V | BWL-1S - 14/400V | nezávislá akreditovaná osoba | vzduch-voda | 12 | 130.8 | 177.7 | 3.7 | SVT7024 | 2015-11-02
21 | PZP HEATING a. s. | Tepelné čerpadlo PZP HEATING - AWX 06 ECONOMIC | HP3AWX 06 ECO | nezávislá akreditovaná osoba | vzduch-voda | 6 | 110 | 140 | 3.5 | SVT5604 | 2015-11-03
22 | PZP HEATING a. s. | Tepelné čerpadlo PZP HEATING - AWX 08 ECONOMIC | HP3AWX 08 ECO | nezávislá akreditovaná osoba | vzduch-voda | 8 | 114 | 146 | 3.5 | SVT5606 | 2015-11-03
23 | PZP HEATING a. s. | Tepelné čerpadlo PZP HEATING - AWX 10 ECONOMIC | HP3AWX 10 ECO | nezávislá akreditovaná osoba | vzduch-voda | 11 | 117 | 152 | 3.7 | SVT5607 | 2015-11-03
24 | PZP HEATING a. s. | Tepelné čerpadlo PZP HEATING - AWX 14 ECONOMIC | HP3AWX 14 ECO | nezávislá akreditovaná osoba | vzduch-voda | 13.2 | 114 | 145 | 3.6 | SVT5608 | 2015-11-03
25 | NOSRETI a.s. | NORDline STANDARD+, nízkoteplotní tepelné čerpadlo | WWBC 9,5 H-B/P | nezávislá akreditovaná osoba | vzduch-voda | 7 | _ | 126 | 3.2 | SVT 6965 | 2015-11-04
26 | NOSRETI a.s. | NORDline STANDARD+, nízkoteplotní tepelné čerpadlo | WWBC 13,5 H-B-S | nezávislá akreditovaná osoba | vzduch-voda | 12.2 | _ | 127 | 3.21 | SVT 6966 | 2015-11-04
27 | NOSRETI a.s. | NORDline STANDARD+, nízkoteplotní tepelné čerpadlo | WWBC 19,5 H-B-S | nezávislá akreditovaná osoba | vzduch-voda | 15 | _ | 128 | 3.33 | SVT 6967 | 2015-11-04
28 | Tepelná čerpadla IVT s.r.o. | IVT tepelné čerpadlo vzduch-voda AIR X 50 | IVT AIR X 50 | nezávislá akreditovaná osoba | vzduch-voda | 4.26 | 139 | 197 | 3.89 | SVT6511 | 2015-11-10
29 | Tepelná čerpadla IVT s.r.o. | IVT tepelné čerpadlo vzduch-voda AIR X 70 | IVT AIR X 70 | nezávislá akreditovaná osoba | vzduch-voda | 5.44 | 145 | 203 | 4.13 | SVT6512 | 2015-11-10
30 | Tepelná čerpadla IVT s.r.o. | IVT tepelné čerpadlo vzduch-voda AIR X 90 | IVT AIR X 90 | nezávislá akreditovaná osoba | vzduch-voda | 7.32 | 143 | 199 | 4.23 | SVT6513 | 2015-11-10
31 | Tepelná čerpadla IVT s.r.o. | IVT tepelné čerpadlo vzduch-voda AIR X 130 | IVT AIR X 130 | nezávislá akreditovaná osoba | vzduch-voda | 10.12 | 143 | 202 | 4.05 | SVT6514 | 2015-11-10
32 | Tepelná čerpadla IVT s.r.o. | IVT tepelné čerpadlo vzduch-voda AIR X 170 | IVT AIR X 170 | nezávislá akreditovaná osoba | vzduch-voda | 11 | 145 | 197 | 4.03 | SVT6515 | 2015-11-10
33 | Družstevní závody Dražice - strojírna s.r.o. | Tepelné čerpadlo NIBE | NIBE F2030-9 | nezávislá akreditovaná osoba | vzduch-voda | 7.75 | 125 | 152 | 3.86 | SVT5382 | 2015-11-11
34 | Družstevní závody Dražice - strojírna s.r.o. | Tepelné čerpadlo NIBE | NIBE F2030-7 | nezávislá akreditovaná osoba | vzduch-voda | 5.88 | 125 | 152 | 4.11 | SVT5381 | 2015-11-11
35 | Stuchlík Josef OSVČ | Tepelné čerpadlo Spirála BW10 | BW10 | nezávislá akreditovaná osoba | země-voda | 10.35 | 128.8 | 181.5 | 4.47 | SVT6830 | 2015-11-13
36 | Stuchlík Josef OSVČ | Tepelné čerpadlo Spirála BW13 | BW13 | nezávislá akreditovaná osoba | země-voda | 13.02 | 128.8 | 181.5 | 4.45 | SVT6828 | 2015-11-13
37 | Stuchlík Josef OSVČ | Tepelné čerpadlo Spirála BW5 | BW5 | nezávislá akreditovaná osoba | země-voda | 4.87 | 128.8 | 181.5 | 4.47 | SVT6832 | 2015-11-13
38 | Stuchlík Josef OSVČ | Tepelné čerpadlo Spirála BW8 | BW8 | nezávislá akreditovaná osoba | země-voda | 7.67 | 128.8 | 181.5 | 4.47 | SVT6831 | 2015-11-13
39 | Družstevní závody Dražice - strojírna s.r.o. | Tepelné čerpadlo NIBE | NIBE F1255-16 | nezávislá akreditovaná osoba | země-voda | 9.42 | 150 | 199 | 4.92 | SVT1649 | 2015-11-13
40 | Družstevní závody Dražice - strojírna s.r.o. | Tepelné čerpadlo NIBE | NIBE F1245-12 | nezávislá akreditovaná osoba | země-voda | 11.57 | 141 | 183 | 4.8 | SVT1576 | 2015-11-13
41 | Družstevní závody Dražice - strojírna s.r.o. | Tepelné čerpadlo NIBE | NIBE F1245-10 | nezávislá akreditovaná osoba | země-voda | 9.95 | 148 | 194 | 5.03 | SVT1574 | 2015-11-13
42 | Družstevní závody Dražice - strojírna s.r.o. | Tepelné čerpadlo NIBE | NIBE F1245-8 | nezávislá akreditovaná osoba | země-voda | 8.24 | 141 | 188 | 4.5 | SVT1573 | 2015-11-13
43 | Družstevní závody Dražice - strojírna s.r.o. | Tepelné čerpadlo NIBE | NIBE F1245-6 | nezávislá akreditovaná osoba | země-voda | 6.31 | 137 | 184 | 4.93 | SVT1572 | 2015-11-13
44 | Družstevní závody Dražice - strojírna s.r.o. | Tepelné čerpadlo NIBE | NIBE F1245-5 | nezávislá akreditovaná osoba | země-voda | 4.65 | 129 | 172 | 4.3 | SVT758 | 2015-11-13
45 | Družstevní závody Dražice - strojírna s.r.o. | Tepelné čerpadlo NIBE | NIBE AMS10-12 + ACVM270 | nezávislá akreditovaná osoba | vzduch-voda | 8.95 | 117 | 165 | 3.66 | SVT1531 | 2015-11-13
46 | Družstevní závody Dražice - strojírna s.r.o. | Tepelné čerpadlo NIBE | NIBE AMS 10-8 + ACVM 270 | nezávislá akreditovaná osoba | vzduch-voda | 5.7 | 117 | 158 | 3.34 | SVT1530 | 2015-11-13
47 | Družstevní závody Dražice - strojírna s.r.o. | Tepelné čerpadlo NIBE | NIBE F2300-20 | nezávislá akreditovaná osoba | vzduch-voda | 15.3 | 122 | 150 | 3.53 | SVT1669 | 2015-11-13
48 | Družstevní závody Dražice - strojírna s.r.o. | Tepelné čerpadlo NIBE | NIBE F2300-14 | nezávislá akreditovaná osoba | vzduch-voda | 11.84 | 128 | 154 | 3.8 | SVT1668 | 2015-11-13
49 | Družstevní závody Dražice - strojírna s.r.o. | Tepelné čerpadlo NIBE | NIBE F1255-6 | nezávislá akreditovaná osoba | země-voda | 5.5 | 150 | 199 | 4.72 | SVT20044 | 2015-11-13
50 | KUFI INT s.r.o., divize AC Heating | AC Heating Convert AW12, tepelné čerpadlo | Convert AW12 | nezávislá akreditovaná osoba | vzduch-voda | 11.9 | 130 | 177 | 3.5 | SVT20045 | 2015-11-18
51 | PZP HEATING a.s. | Tepelné čerpadlo PZP HEATING - AWX 08 PERFORMANCE | HP3AWX 08 P (PR) | nezávislá akreditovaná osoba | vzduch-voda | 8 | 122 | 158 | 3.8 | SVT4169 | 2015-11-25
52 | PZP HEATING a.s. | Tepelné čerpadlo PZP HEATING - AWX 11 PERFORMANCE | HP3AWX 11 P (PR) | nezávislá akreditovaná osoba | vzduch-voda | 11 | 123 | 157 | 3.8 | SVT4188 | 2015-11-25
53 | PZP HEATING a.s. | Tepelné čerpadlo PZP HEATING - AWX 14 PERFORMANCE | HP3AWX 14 P (PR) | nezávislá akreditovaná osoba | vzduch-voda | 14 | 119 | 154 | 3.7 | SVT4190 | 2015-11-25
54 | PZP HEATING a.s. | Tepelné čerpadlo PZP HEATING - AWX 17 PERFORMANCE | HP3AWX 17 P (PR) | nezávislá akreditovaná osoba | vzduch-voda | 17 | 118 | 154 | 3.7 | SVT4191 | 2015-11-25
55 | Tepelná čerpadla AIT, s.r.o. | alpha innotec, tepelné čerpadlo SW 42H3 | SW 42H3 | nezávislá akreditovaná osoba | země-voda | 4.82 | 129 | 194 | 4.7 | SVT7474 | 2015-11-27
56 | Tepelná čerpadla AIT, s.r.o. | alpha innotec, tepelné čerpadlo SW 62H3 | SW 62H3 | nezávislá akreditovaná osoba | země-voda | 5.19 | 136 | 188 | 4.68 | SVT7475 | 2015-11-27
57 | Tepelná čerpadla AIT, s.r.o. | alpha innotec, tepelné čerpadlo SW 82H3 | SW 82H3 | nezávislá akreditovaná osoba | země-voda | 7.52 | 142 | 201 | 4.9 | SVT7476 | 2015-11-27
58 | Tepelná čerpadla AIT, s.r.o. | alpha innotec, tepelné čerpadlo SW 102H3 | SW 102H3 | nezávislá akreditovaná osoba | země-voda | 9.42 | 146 | 214 | 5.05 | SVT7477 | 2015-11-27
59 | Tepelná čerpadla AIT, s.r.o. | alpha innotec, tepelné čerpadlo SW 122H3 | SW 122H3 | nezávislá akreditovaná osoba | země-voda | 12.28 | 147 | 209 | 5 | SVT7478 | 2015-11-27
60 | Tepelná čerpadla AIT, s.r.o. | alpha innotec, tepelné čerpadlo SW 142H3 | SW 142H3 | nezávislá akreditovaná osoba | země-voda | 13.3 | 142 | 216 | 5.08 | SVT7479 | 2015-11-27
61 | Tepelná čerpadla AIT, s.r.o. | alpha innotec, tepelné čerpadlo SW 172H3 | SW 172H3 | nezávislá akreditovaná osoba | země-voda | 17.35 | 148 | 209 | 4.93 | SVT7480 | 2015-11-27
62 | Tepelná čerpadla AIT, s.r.o. | alpha innotec, tepelné čerpadlo SW 192H3 | SW 192H3 | nezávislá akreditovaná osoba | země-voda | 18.85 | 143 | 206 | 4.87 | SVT7481 | 2015-11-27
63 | Tepelná čerpadla AIT, s.r.o. | alpha innotec, tepelné čerpadlo SWC 42(H)(K)3 | SWC 42(H)(K)3 | nezávislá akreditovaná osoba | země-voda | 4.82 | 129 | 194 | 4.7 | SVT7459 | 2015-11-27
64 | Tepelná čerpadla AIT, s.r.o. | alpha innotec, tepelné čerpadlo SWC 62(H)(K)3 | SWC 62(H)(K)3 | nezávislá akreditovaná osoba | země-voda | 5.19 | 136 | 188 | 4.68 | SVT7462 | 2015-11-27
65 | Tepelná čerpadla AIT, s.r.o. | alpha innotec, tepelné čerpadlo SWC 82(H)(K)3 | SWC 82(H)(K)3 | nezávislá akreditovaná osoba | země-voda | 7.52 | 142 | 201 | 4.9 | SVT7463 | 2015-11-27
66 | Tepelná čerpadla AIT, s.r.o. | alpha innotec, tepelné čerpadlo SWC 102(H)(K)3 | SWC 102(H)(K)3 | nezávislá akreditovaná osoba | země-voda | 9.42 | 146 | 214 | 5.05 | SVT7464 | 2015-11-27
67 | Tepelná čerpadla AIT, s.r.o. | alpha innotec, tepelné čerpadlo SWC 122(H)(K)3 | SWC 122(H)(K)3 | nezávislá akreditovaná osoba | země-voda | 12.28 | 147 | 209 | 5 | SVT7465 | 2015-11-27
68 | Tepelná čerpadla AIT, s.r.o. | alpha innotec, tepelné čerpadlo SWC 142(H)(K)3 | SWC 142(H)(K)3 | nezávislá akreditovaná osoba | země-voda | 13.55 | 142 | 216 | 5.08 | SVT7466 | 2015-11-27
69 | Tepelná čerpadla AIT, s.r.o. | alpha innotec, tepelné čerpadlo SWC 172(H)(K)3 | SWC 172(H)(K)3 | nezávislá akreditovaná osoba | země-voda | 17.35 | 148 | 209 | 4.93 | SVT7467 | 2015-11-27
70 | Tepelná čerpadla AIT, s.r.o. | alpha innotec, tepelné čerpadlo SWC 192(H)(K)3 | SWC 192(H)(K)3 | nezávislá akreditovaná osoba | země-voda | 18.85 | 143 | 206 | 4.87 | SVT7468 | 2015-11-27
71 | Tepelná čerpadla AIT, s.r.o. | alpha innotec, tepelné čerpadlo WZS 42(H)(K)3M | WZS 42(H)(K)3M | nezávislá akreditovaná osoba | země-voda | 4.82 | 129 | 194 | 4.7 | SVT7469 | 2015-11-27
72 | Tepelná čerpadla AIT, s.r.o. | alpha innotec, tepelné čerpadlo WZS 62(H)(K)3M | WZS 62(H)(K)3M | nezávislá akreditovaná osoba | země-voda | 5.19 | 136 | 188 | 4.68 | SVT7470 | 2015-11-27
73 | Tepelná čerpadla AIT, s.r.o. | alpha innotec, tepelné čerpadlo WZS 82(H)(K)3M | WZS 82(H)(K)3M | nezávislá akreditovaná osoba | země-voda | 7.52 | 142 | 201 | 4.9 | SVT7471 | 2015-11-27
74 | Tepelná čerpadla AIT, s.r.o. | alpha innotec, tepelné čerpadlo WZS 102(H)(K)3M | WZS 102(H)(K)3M | nezávislá akreditovaná osoba | země-voda | 9.42 | 146 | 214 | 5.05 | SVT7472 | 2015-11-27
75 | Tepelná čerpadla AIT, s.r.o. | alpha innotec, tepelné čerpadlo WZS 122(H)(K)3M | WZS 122(H)(K)3M | nezávislá akreditovaná osoba | země-voda | 12.28 | 147 | 209 | 5 | SVT7473 | 2015-11-27
76 | DAIKIN AIRCONDITIONING CENTRAL EUROPE – CZECH REPUBLIC spol. s r.o. | Daikin Altherma nízkoteplotní 8 kW | ERLQ008CAV3+EHBH(X)08CB9W | nezávislá akreditovaná osoba | vzduch-voda | 5.8 | 126 | 173 | 3.44 | SVT 830 | 2015-11-27
79 | Družstevní závody Dražice - strojírna s.r.o. | Tepelné čerpadlo NIBE | NIBE F1145-17 | nezávislá akreditovaná osoba | země-voda | 16.7 | 125 | 166 | 4.36 | SVT1571 | 2015-12-02
80 | Družstevní závody Dražice - strojírna s.r.o. | Tepelné čerpadlo NIBE | NIBE F1145-15 | nezávislá akreditovaná osoba | země-voda | 15.75 | 131 | 175 | 4.81 | SVT1570 | 2015-12-02
81 | Družstevní závody Dražice - strojírna s.r.o. | Tepelné čerpadlo NIBE | NIBE F1145-12 | nezávislá akreditovaná osoba | země-voda | 12.4 | 141 | 183 | 4.6 | SVT1569 | 2015-12-02
82 | Družstevní závody Dražice - strojírna s.r.o. | Tepelné čerpadlo NIBE | NIBE F1145-10 | nezávislá akreditovaná osoba | země-voda | 9.64 | 149 | 194 | 4.52 | SVT1567 | 2015-12-02
83 | Družstevní závody Dražice - strojírna s.r.o. | Tepelné čerpadlo NIBE | NIBE F1145-8 | nezávislá akreditovaná osoba | země-voda | 8.2 | 188 | 188 | 4.59 | SVT1566 | 2015-12-02
84 | Družstevní závody Dražice - strojírna s.r.o. | Tepelné čerpadlo NIBE | NIBE F1145-6 | nezávislá akreditovaná osoba | země-voda | 6.1 | 137 | 184 | 4.5 | SVT1565 | 2015-12-02
85 | Družstevní závody Dražice - strojírna s.r.o. | Tepelné čerpadlo NIBE | NIBE F1145-5 | nezávislá akreditovaná osoba | země-voda | 4.83 | 129 | 172 | 4.44 | SVT1564 | 2015-12-02
86 | Družstevní závody Dražice - strojírna s.r.o. | Tepelné čerpadlo NIBE | NIBE F1155-16 | nezávislá akreditovaná osoba | země-voda | 8.89 | 150 | 190 | 4.85 | SVT1648 | 2015-12-02
87 | Tepelná čerpadla IVT s.r.o. | IVT tepelné čerpadlo země-voda EQ C/E6 | IVT PremiumLine EQ C/E6 | nezávislá akreditovaná osoba | země-voda | 5.8 | 125 | 172 | 4.4 | SVT2417 | 2015-12-03 | ok | chybí | SVT2417
88 | Tepelná čerpadla IVT s.r.o. | IVT tepelné čerpadlo země-voda EQ C/E8 | IVT PremiumLine EQ C/E8 | nezávislá akreditovaná osoba | země-voda | 9 | 131 | 186 | 4.55 | SVT2467 | 2015-12-03 | ok | chybí | SVT2467
89 | Tepelná čerpadla IVT s.r.o. | IVT tepelné čerpadlo země-voda EQ C/E10 | IVT PremiumLine EQ C/E10 | nezávislá akreditovaná osoba | země-voda | 11 | 136 | 190 | 4.8 | SVT2471 | 2015-12-03 | ok | chybí | SVT2471
90 | Tepelná čerpadla IVT s.r.o. | IVT tepelné čerpadlo země-voda EQ E13 | IVT PremiumLine EQ E13 | nezávislá akreditovaná osoba | země-voda | 14 | 133 | 187 | 4.8 | SVT2473 | 2015-12-03 | ok |  | SVT2473
91 | Tepelná čerpadla IVT s.r.o. | IVT tepelné čerpadlo země-voda EQ E17 | IVT PremiumLine EQ E17 | nezávislá akreditovaná osoba | země-voda | 19 | 130 | 176 | 4.7 | SVT2474 | 2015-12-03 |  |  | SVT2474
92 | HOTJET CZ s. r. o. | Tepelné čerpadlo HOTJET | HOTJET 5W | výrobce | voda-voda | 7.3 | 156.7 | 226.9 | 5.51 | SVT6342 | 2015-12-04
93 | HOTJET CZ s. r. o. | Tepelné čerpadlo HOTJET | HOTJET 5W | výrobce | země-voda | 5.4 | 117.2 | 164.1 | 4.43 | SVT3240 | 2015-12-04
94 | HOTJET CZ s. r. o. | Tepelné čerpadlo HOTJET | HOTJET 10W | výrobce | voda-voda | 13 | 168.2 | 249.2 | 5.87 | SVT6343 | 2015-12-04
95 | HOTJET CZ s. r. o. | Tepelné čerpadlo HOTJET | HOTJET 10W | výrobce | země-voda | 9.7 | 127.5 | 181.6 | 4.33 | SVT3241 | 2015-12-04
96 | HOTJET CZ s. r. o. | Tepelné čerpadlo HOTJET | HOTJET 15W | výrobce | voda-voda | 16.2 | 169.2 | 249.6 | 5.87 | SVT5760 | 2015-12-04
97 | HOTJET CZ s. r. o. | Tepelné čerpadlo HOTJET | HOTJET 15W | výrobce | země-voda | 12.4 | 127.9 | 183.3 | 4.35 | SVT3242 | 2015-12-04
98 | HOTJET CZ s. r. o. | Tepelné čerpadlo HOTJET | HOTJET 20W | výrobce | voda-voda | 21.9 | 165.7 | 245.7 | 5.71 | SVT6344 | 2015-12-04
99 | HOTJET CZ s. r. o. | Tepelné čerpadlo HOTJET | HOTJET 20W | výrobce | země-voda | 16.5 | 128.5 | 182.2 | 4.31 | SVT3244 | 2015-12-04
100 | HOTJET CZ s. r. o. | Tepelné čerpadlo HOTJET | HOTJET 10ONE2 | nezávislá akreditovaná osoba | vzduch-voda | 9.3 | 116.9 | 140 | 3.33 | SVT6166 | 2015-12-04
101 | HOTJET CZ s. r. o. | Tepelné čerpadlo HOTJET | HOTJET 15ONE2 | nezávislá akreditovaná osoba | vzduch-voda | 12.1 | 115 | 149 | 3.46 | SVT6167 | 2015-12-04
102 | HOTJET CZ s. r. o. | Tepelné čerpadlo HOTJET | HOTJET 20ONE2 | nezávislá akreditovaná osoba | vzduch-voda | 16.9 | 125.1 | 159 | 3.67 | SVT6168 | 2015-12-04
103 | HOTJET CZ s. r. o. | Tepelné čerpadlo HOTJET | HOTJET 25ONE2 | nezávislá akreditovaná osoba | vzduch-voda | 24.3 | 134.5 | 161 | 3.45 | SVT6169 | 2015-12-04
104 | HOTJET CZ s. r. o. | Tepelné čerpadlo HOTJET | HOTJET 15ONE | výrobce | vzduch-voda | 14.1 | 122.3 | 172.4 | 3.98 | SVT6927 | 2015-12-04
105 | HOTJET CZ s. r. o. | Tepelné čerpadlo HOTJET | HOTJET ASK11/EVI | výrobce | vzduch-voda | 8.8 | 116.8 | 149.1 | 3.57 | SVT3236 | 2015-12-04
106 | HOTJET CZ s. r. o. | Tepelné čerpadlo HOTJET | HOTJET ASK15/EVI | výrobce | vzduch-voda | 10.87 | 116.3 | 153.5 | 3.62 | SVT3237 | 2015-12-04
107 | Mitsubishi - CS-MTRADE, s. r. o. | Mitsubishi Electric Power Inverter 5,0 kW | PUHZ-SW50VKA/E*SD-**C | nezávislá akreditovaná osoba | vzduch-voda | 4.5 | 125 | 163 | 3.6 | SVT20115 | 2015-12-07
108 | Mitsubishi - CS-MTRADE, s. r. o. | Mitsubishi Electric Power Inverter 5,0 kW | PUHZ-SW50VKA/E*ST20D-**C | nezávislá akreditovaná osoba | vzduch-voda | 4.3 | 125 | 163 | 3.6 | SVT20116 | 2015-12-07
109 | Mitsubishi - CS-MTRADE, s. r. o. | Mitsubishi Electric Power Inverter 7,5 kW | PUHZ-SW75VHA/E*SC-**C | nezávislá akreditovaná osoba | vzduch-voda | 7.2 | 127 | 165 | 3.6 | SVT20117 | 2015-12-07
110 | Mitsubishi - CS-MTRADE, s. r. o. | Mitsubishi Electric Power Inverter 7,5 kW | PUHZ-SW75VHA/E*ST20C-**C | nezávislá akreditovaná osoba | vzduch-voda | 7.1 | 127 | 165 | 3.6 | SVT20118 | 2015-12-07
111 | Mitsubishi - CS-MTRADE, s. r. o. | Mitsubishi Electric Power Inverter 10 kW | PUHZ-SW100*HA/E*SC-**C | nezávislá akreditovaná osoba | vzduch-voda | 10.4 | 125 | 164 | 3.7 | SVT20119 | 2015-12-07
112 | Mitsubishi - CS-MTRADE, s. r. o. | Mitsubishi Electric Power Inverter 10 kW | PUHZ-SW100*HA/E*ST20C-**C | nezávislá akreditovaná osoba | vzduch-voda | 10 | 125 | 164 | 3.7 | SVT20120 | 2015-12-07
113 | Mitsubishi - CS-MTRADE, s. r. o. | Mitsubishi Electric Power Inverter 12 kW | PUHZ-SW120*HA/E*SC-**C | nezávislá akreditovaná osoba | vzduch-voda | 12.9 | 125 | 162 | 3.7 | SVT20121 | 2015-12-07
114 | Mitsubishi - CS-MTRADE, s. r. o. | Mitsubishi Electric Power Inverter 12 kW | PUHZ-SW120*HA/E*ST20C-**C | nezávislá akreditovaná osoba | vzduch-voda | 12 | 125 | 162 | 3.7 | SVT20122 | 2015-12-07
115 | Mitsubishi - CS-MTRADE, s. r. o. | Mitsubishi Electric Power Inverter 16 kW | PUHZ-SW160YKA/E*SE-**C | nezávislá akreditovaná osoba | vzduch-voda | 15.3 | 125 | 161 | 3.4 | SVT20123 | 2015-12-07
116 | Mitsubishi - CS-MTRADE, s. r. o. | Mitsubishi Electric Power Inverter 20 kW | PUHZ-SW200YKA/E*SE-**C | nezávislá akreditovaná osoba | vzduch-voda | 17.3 | 128 | 162 | 3.4 | SVT20124 | 2015-12-07
117 | Mitsubishi - CS-MTRADE, s. r. o. | Mitsubishi Electric Zubadan Inverter 8 kW | PUHZ-SHW80VHA/E*SC-**C | nezávislá akreditovaná osoba | vzduch-voda | 9.6 | 131 | 171 | 3.7 | SVT20125 | 2015-12-07
118 | Mitsubishi - CS-MTRADE, s. r. o. | Mitsubishi Electric Zubadan Inverter 8 kW | PUHZ-SHW80VHA/E*ST20C-**C | nezávislá akreditovaná osoba | vzduch-voda | 9 | 131 | 171 | 3.7 | SVT20126 | 2015-12-07
119 | Mitsubishi - CS-MTRADE, s. r. o. | Mitsubishi Electric Zubadan Inverter 11,2 kW | PUHZ-SHW112*HA/E*SC-**C | nezávislá akreditovaná osoba | vzduch-voda | 13.9 | 128 | 167 | 3.7 | SVT20127 | 2015-12-07
120 | Mitsubishi - CS-MTRADE, s. r. o. | Mitsubishi Electric Zubadan Inverter 11,2 kW | PUHZ-SHW112*HA/E*ST20C-**C | nezávislá akreditovaná osoba | vzduch-voda | 12.7 | 128 | 167 | 3.7 | SVT20128 | 2015-12-07
121 | Mitsubishi - CS-MTRADE, s. r. o. | Mitsubishi Electric Zubadan Inverter 14 kW | PUHZ-SHW140YHA/E*SC-**C | nezávislá akreditovaná osoba | vzduch-voda | 17 | 127 | 164 | 3.7 | SVT20129 | 2015-12-07
122 | Mitsubishi - CS-MTRADE, s. r. o. | Mitsubishi Electric Zubadan Inverter 14 kW | PUHZ-SHW140YHA/E*ST20C-**C | nezávislá akreditovaná osoba | vzduch-voda | 15.8 | 127 | 164 | 3.7 | SVT20130 | 2015-12-07
123 | Mitsubishi - CS-MTRADE, s. r. o. | Mitsubishi Electric Zubadan Inverter 23 kW | PUHZ-SHW230YKA/E*SE-**C | nezávislá akreditovaná osoba | vzduch-voda | 25 | 127 | 164 | 3.5 | SVT20131 | 2015-12-07
124 | Mitsubishi - CS-MTRADE, s. r. o. | Mitsubishi Electric Mr. SLIM+ 7,5 kW | PUHZ-FRP71VHA/EHSC-**C | nezávislá akreditovaná osoba | vzduch-voda | 7.5 | 123 | 163 | 3.6 | SVT20132 | 2015-12-07
125 | Mitsubishi - CS-MTRADE, s. r. o. | Mitsubishi Electric Mr. SLIM+ 7,5 kW | PUHZ-FRP71VHA/EHST20C-**C | nezávislá akreditovaná osoba | vzduch-voda | 7.5 | 123 | 163 | 3.6 | SVT20133 | 2015-12-07
126 | IMPROMAT KLIMA spol. s r.o. | Fujitsu Waterstage Comfort 5 | WOYA060LFCA/WS(G)YA050DG6 | výrobce | vzduch-voda | 4 | 115 | 169 | 3.24 | SVT20136 | 2015-12-08
127 | IMPROMAT KLIMA spol. s r.o. | Fujitsu Waterstage Comfort 6 | WOYA060LFCA/WS(G)YA100DG6 | nezávislá akreditovaná osoba | vzduch-voda | 5 | 115 | 169 | 3.24 | SVT20137 | 2015-12-08
128 | IMPROMAT KLIMA spol. s r.o. | Fujitsu Waterstage Comfort 8 | WOYA080LFCA/WS(G)YA100DG6 | nezávislá akreditovaná osoba | vzduch-voda | 7 | 118 | 156 | 3.17 | SVT20138 | 2015-12-08
129 | IMPROMAT KLIMA spol. s r.o. | Fujitsu Waterstage Comfort 10 | WOYA100LFTA/WS(G)YA100DG6 | nezávislá akreditovaná osoba | vzduch-voda | 8 | 113 | 155 | 3.12 | SVT20139 | 2015-12-08
130 | IMPROMAT KLIMA spol. s r.o. | Fujitsu Waterstage HP 11 single phase | WOYA112LCTA/WS(G)YG140DG6 | výrobce | vzduch-voda | 11 | 111 | 153 | 3.13 | SVT20178 | 2015-12-08
131 | IMPROMAT KLIMA spol. s r.o. | Fujitsu Waterstage HP 14 single phase | WOYA140LCTA/WS(G)YG140DG6 | výrobce | vzduch-voda | 13 | 113 | 148 | 3.1 | SVT20140 | 2015-12-08
132 | IMPROMAT KLIMA spol. s r.o. | Fujitsu Waterstage HP 11 3-phase | WOYK112LCTA/WS(G)YK160DG9 | výrobce | vzduch-voda | 11 | 112 | 154 | 3.17 | SVT20141 | 2015-12-08
133 | IMPROMAT KLIMA spol. s r.o. | Fujitsu Waterstage HP 14 3-phase | WOYK140LCTA/WS(G)YK160DG9 | výrobce | vzduch-voda | 13 | 117 | 150 | 3.13 | SVT20142 | 2015-12-08
134 | IMPROMAT KLIMA spol. s r.o. | Fujitsu Waterstage HP 16 3-phase | WOYK160LCTA/WS(G)YK160DG9 | výrobce | vzduch-voda | 14 | 116 | 149 | 3.11 | SVT20143 | 2015-12-08
135 | Viessmann spol. s r.o. | Vitocal 200-S 10,06 kW | AWB 201.B13 230V | nezávislá akreditovaná osoba | vzduch-voda | 9.3 | 118 | 159 | 3.7 | SVT240 | 2015-12-08
136 | Viessmann spol. s r.o. | Vitocal 200-S 10,06 kW | AWB-AC 201.B13 230V | nezávislá akreditovaná osoba | vzduch-voda | 9.3 | 118 | 159 | 3.7 | SVT236 | 2015-12-08
137 | Viessmann spol. s r.o. | Vitocal 222-S 10,06 kW | AWT-AC 221.A13 230V | nezávislá akreditovaná osoba | vzduch-voda | 9.3 | 118 | 159 | 3.7 | SVT1347 | 2015-12-08
138 | Viessmann spol. s r.o. | Vitocal 242-S 10,06 kW | AWT-AC 241.A13 230V | nezávislá akreditovaná osoba | vzduch-voda | 9.3 | 118 | 159 | 3.7 | SVT319 | 2015-12-08
139 | Viessmann spol. s r.o. | Vitocal 200-S 7,7 kW | AWB 201.B10 230V | nezávislá akreditovaná osoba | vzduch-voda | 8.9 | 121 | 160 | 3.5 | SVT239 | 2015-12-08
140 | Viessmann spol. s r.o. | Vitocal 200-S 7,7 kW | AWB-AC 201.B10 230V | nezávislá akreditovaná osoba | vzduch-voda | 8.9 | 121 | 160 | 3.5 | SVT235 | 2015-12-08
141 | Viessmann spol. s r.o. | Vitocal 222-S 7,7 kW | AWT-AC 221.A10 230V | nezávislá akreditovaná osoba | vzduch-voda | 8.9 | 121 | 161 | 3.5 | SVT952 | 2015-12-08
142 | Viessmann spol. s r.o. | Vitocal 242-S 7,7 kW | AWT-AC 241.A10 230V | nezávislá akreditovaná osoba | vzduch-voda | 8.9 | 121 | 160 | 3.5 | SVT323 | 2015-12-08
143 | Viessmann spol. s r.o. | Vitocal 200-S 9,06 kW | AWB-AC201.C13 400V | nezávislá akreditovaná osoba | vzduch-voda | 12.4 | 132 | 158 | 3.7 | SVT5245 | 2015-12-08
144 | Viessmann spol. s r.o. | Vitocal 200-S 9,06 kW | AWT-AC221.B13 400V | nezávislá akreditovaná osoba | vzduch-voda | 12.4 | 132 | 158 | 3.7 | SVT5248 | 2015-12-08
145 | Viessmann spol. s r.o. | Vitocal 242-S 9,06 kW | AWT-AC241.B13 400V | nezávislá akreditovaná osoba | vzduch-voda | 12.4 | 132 | 158 | 3.7 | SVT5250 | 2015-12-08
146 | Viessmann spol. s r.o. | Vitocal 200-S 7,57 kW | AWB-AC201.C10 400V | nezávislá akreditovaná osoba | vzduch-voda | 10.6 | 135 | 175 | 3.69 | SVT5246 | 2015-12-08
147 | Viessmann spol. s r.o. | Vitocal 200-S 7,57 kW | AWT-AC221.B10 400V | nezávislá akreditovaná osoba | vzduch-voda | 10.6 | 135 | 175 | 3.69 | SVT5247 | 2015-12-08
148 | Viessmann spol. s r.o. | Vitocal 242-S 7,57 kW | AWT-AC241.B10 400V | nezávislá akreditovaná osoba | vzduch-voda | 10.6 | 135 | 175 | 3.69 | SVT5249 | 2015-12-08
149 | Viessmann spol. s r.o. | Vitocal 200-S 3 kW - nízkoteplotní tepelné čerpadlo | AWB 201.B04 230V | nezávislá akreditovaná osoba | vzduch-voda | 2.9 | _ | 155 | 3.27 | SVT237 | 2015-12-08
150 | Viessmann spol. s r.o. | Vitocal 200-S 3 kW - nízkoteplotní tepelné čerpadlo | AWB-AC 201.B04 230V | nezávislá akreditovaná osoba | vzduch-voda | 2.9 | _ | 155 | 3.27 | SVT233 | 2015-12-08
151 | Viessmann spol. s r.o. | Vitocal 222-S 3 kW - nízkoteplotní tepelné čerpadlo | AWT-AC 221.A04 230V | nezávislá akreditovaná osoba | vzduch-voda | 2.9 | _ | 155 | 3.27 | SVT241 | 2015-12-08
152 | Viessmann spol. s r.o. | Vitocal 242-S 3 kW - nízkoteplotní tepelné čerpadlo | AWT-AC 241.A04 230V | nezávislá akreditovaná osoba | vzduch-voda | 2.9 | _ | 155 | 3.27 | SVT322 | 2015-12-08
153 | Viessmann spol. s r.o. | Vitocal 200-S 5,6 kW - nízkoteplotní tepelné čerpadlo | AWB 201.B07 230V | nezávislá akreditovaná osoba | vzduch-voda | 5.2 | _ | 154 | 3.24 | SVT238 | 2015-12-08
154 | Viessmann spol. s r.o. | Vitocal 200-S 5,6 kW - nízkoteplotní tepelné čerpadlo | AWB-AC 201.B07 230V | nezávislá akreditovaná osoba | vzduch-voda | 5.2 | _ | 154 | 3.24 | SVT234 | 2015-12-08
155 | Viessmann spol. s r.o. | Vitocal 222-S 5,6 kW - nízkoteplotní tepelné čerpadlo | AWT-AC 221.A07 230V | nezávislá akreditovaná osoba | vzduch-voda | 5.2 | _ | 154 | 3.24 | SVT321 | 2015-12-08
156 | Viessmann spol. s r.o. | Vitocal 242-S 5,6 kW - nízkoteplotní tepelné čerpadlo | AWT-AC 241.A07 230V | nezávislá akreditovaná osoba | vzduch-voda | 5.2 | _ | 154 | 3.24 | SVT242 | 2015-12-08
157 | Tepelná čerpadla AIT, s.r.o. | alpha innotec, tepelné čerpadlo SW 42H3 | SW 42H3 | výrobce se zavedeným systémem řízení jakosti dle ISO 9001 | země-voda | 4.82 | 129 | 194 | 4.7 | SVT7474 | 2015-12-09
158 | Tepelná čerpadla AIT, s.r.o. | alpha innotec, tepelné čerpadlo SW 62H3 | SW 62H3 | výrobce se zavedeným systémem řízení jakosti dle ISO 9001 | země-voda | 5.19 | 136 | 188 | 4.68 | SVT7475 | 2015-12-09
159 | Tepelná čerpadla AIT, s.r.o. | alpha innotec, tepelné čerpadlo SW 82H3 | SW 82H3 | výrobce se zavedeným systémem řízení jakosti dle ISO 9001 | země-voda | 7.52 | 142 | 201 | 4.9 | SVT7476 | 2015-12-09
160 | Tepelná čerpadla AIT, s.r.o. | alpha innotec, tepelné čerpadlo SW 102H3 | SW 102H3 | výrobce se zavedeným systémem řízení jakosti dle ISO 9001 | země-voda | 9.42 | 146 | 214 | 5.05 | SVT7477 | 2015-12-09
161 | Tepelná čerpadla AIT, s.r.o. | alpha innotec, tepelné čerpadlo SW 122H3 | SW 122H3 | výrobce se zavedeným systémem řízení jakosti dle ISO 9001 | země-voda | 12.28 | 147 | 209 | 5 | SVT7478 | 2015-12-09
162 | Tepelná čerpadla AIT, s.r.o. | alpha innotec, tepelné čerpadlo SW 142H3 | SW 142H3 | výrobce se zavedeným systémem řízení jakosti dle ISO 9001 | země-voda | 13.3 | 142 | 216 | 5.08 | SVT7479 | 2015-12-09
163 | Tepelná čerpadla AIT, s.r.o. | alpha innotec, tepelné čerpadlo SW 172H3 | SW 172H3 | výrobce se zavedeným systémem řízení jakosti dle ISO 9001 | země-voda | 17.35 | 148 | 209 | 4.93 | SVT7480 | 2015-12-09
164 | Tepelná čerpadla AIT, s.r.o. | alpha innotec, tepelné čerpadlo SW 192H3 | SW 192H3 | výrobce se zavedeným systémem řízení jakosti dle ISO 9001 | země-voda | 18.85 | 143 | 206 | 4.87 | SVT7481 | 2015-12-09
165 | Tepelná čerpadla AIT, s.r.o. | alpha innotec, tepelné čerpadlo SWC 42(H)(K)3 | SWC 42(H)(K)3 | výrobce se zavedeným systémem řízení jakosti dle ISO 9001 | země-voda | 4.82 | 129 | 194 | 4.7 | SVT7459 | 2015-12-09
166 | Tepelná čerpadla AIT, s.r.o. | alpha innotec, tepelné čerpadlo SWC 62(H)(K)3 | SWC 62(H)(K)3 | výrobce se zavedeným systémem řízení jakosti dle ISO 9001 | země-voda | 5.19 | 136 | 188 | 4.68 | SVT7462 | 2015-12-09
167 | Tepelná čerpadla AIT, s.r.o. | alpha innotec, tepelné čerpadlo SWC 82(H)(K)3 | SWC 82(H)(K)3 | výrobce se zavedeným systémem řízení jakosti dle ISO 9001 | země-voda | 7.52 | 142 | 201 | 4.9 | SVT7463 | 2015-12-09
168 | Tepelná čerpadla AIT, s.r.o. | alpha innotec, tepelné čerpadlo SWC 102(H)(K)3 | SWC 102(H)(K)3 | výrobce se zavedeným systémem řízení jakosti dle ISO 9001 | země-voda | 9.42 | 146 | 214 | 5.05 | SVT7464 | 2015-12-09
169 | Tepelná čerpadla AIT, s.r.o. | alpha innotec, tepelné čerpadlo SWC 122(H)(K)3 | SWC 122(H)(K)3 | výrobce se zavedeným systémem řízení jakosti dle ISO 9001 | země-voda | 12.28 | 147 | 209 | 5 | SVT7465 | 2015-12-09
170 | Tepelná čerpadla AIT, s.r.o. | alpha innotec, tepelné čerpadlo SWC 142(H)(K)3 | SWC 142(H)(K)3 | výrobce se zavedeným systémem řízení jakosti dle ISO 9001 | země-voda | 13.55 | 142 | 216 | 5.08 | SVT7466 | 2015-12-09
171 | Tepelná čerpadla AIT, s.r.o. | alpha innotec, tepelné čerpadlo SWC 172(H)(K)3 | SWC 172(H)(K)3 | výrobce se zavedeným systémem řízení jakosti dle ISO 9001 | země-voda | 17.35 | 148 | 209 | 4.93 | SVT7467 | 2015-12-09
172 | Tepelná čerpadla AIT, s.r.o. | alpha innotec, tepelné čerpadlo SWC 192(H)(K)3 | SWC 192(H)(K)3 | výrobce se zavedeným systémem řízení jakosti dle ISO 9001 | země-voda | 18.85 | 143 | 206 | 4.87 | SVT7468 | 2015-12-09
173 | Tepelná čerpadla AIT, s.r.o. | alpha innotec, tepelné čerpadlo WZS 42(H)(K)3M | WZS 42(H)(K)3M | výrobce se zavedeným systémem řízení jakosti dle ISO 9001 | země-voda | 4.82 | 129 | 194 | 4.7 | SVT7469 | 2015-12-09
174 | Tepelná čerpadla AIT, s.r.o. | alpha innotec, tepelné čerpadlo WZS 62(H)(K)3M | WZS 62(H)(K)3M | výrobce se zavedeným systémem řízení jakosti dle ISO 9001 | země-voda | 5.19 | 136 | 188 | 4.68 | SVT7470 | 2015-12-09
175 | Tepelná čerpadla AIT, s.r.o. | alpha innotec, tepelné čerpadlo WZS 82(H)(K)3M | WZS 82(H)(K)3M | výrobce se zavedeným systémem řízení jakosti dle ISO 9001 | země-voda | 7.52 | 142 | 201 | 4.9 | SVT7471 | 2015-12-09
176 | Tepelná čerpadla AIT, s.r.o. | alpha innotec, tepelné čerpadlo WZS 102(H)(K)3M | WZS 102(H)(K)3M | výrobce se zavedeným systémem řízení jakosti dle ISO 9001 | země-voda | 9.42 | 146 | 214 | 5.05 | SVT7472 | 2015-12-09
177 | Tepelná čerpadla AIT, s.r.o. | alpha innotec, tepelné čerpadlo WZS 122(H)(K)3M | WZS 122(H)(K)3M | výrobce se zavedeným systémem řízení jakosti dle ISO 9001 | země-voda | 12.28 | 147 | 209 | 5 | SVT7473 | 2015-12-09
178 | Stiebel Eltron s. r. o. | tepelné čerpadlo Stiebel | WPF 05 cool | výrobce se zavedeným systémem řízení jakosti dle ISO 9006 | země-voda | 5 | 134 | 205 | 4.79 | SVT368 | 2015-12-09
179 | Stiebel Eltron s. r. o. | tepelné čerpadlo Stiebel | WPF 07 | výrobce se zavedeným systémem řízení jakosti dle ISO 9007 | země-voda | 7 | 139 | 205 | 4.85 | SVT371 | 2015-12-09
180 | Stiebel Eltron s. r. o. | tepelné čerpadlo Stiebel | WPF 07 cool | výrobce se zavedeným systémem řízení jakosti dle ISO 9008 | země-voda | 7 | 139 | 205 | 4.85 | SVT376 | 2015-12-09
181 | Stiebel Eltron s. r. o. | tepelné čerpadlo Stiebel | WPF 10 | výrobce se zavedeným systémem řízení jakosti dle ISO 9009 | země-voda | 9 | 137 | 216 | 5.02 | SVT379 | 2015-12-09
182 | Stiebel Eltron s. r. o. | tepelné čerpadlo Stiebel | WPF 10 cool | výrobce se zavedeným systémem řízení jakosti dle ISO 9010 | země-voda | 9 | 137 | 216 | 5.02 | SVT380 | 2015-12-09
183 | Stiebel Eltron s. r. o. | tepelné čerpadlo Stiebel | WPF 13 | výrobce se zavedeným systémem řízení jakosti dle ISO 9011 | země-voda | 12 | 142 | 203 | 4.83 | SVT381 | 2015-12-09
184 | Stiebel Eltron s. r. o. | tepelné čerpadlo Stiebel | WPF 13 cool | výrobce se zavedeným systémem řízení jakosti dle ISO 9012 | země-voda | 12 | 142 | 203 | 4.83 | SVT385 | 2015-12-09
185 | Stiebel Eltron s. r. o. | tepelné čerpadlo Stiebel | WPF 16 | výrobce se zavedeným systémem řízení jakosti dle ISO 9013 | země-voda | 16 | 134 | 189 | 4.54 | SVT386 | 2015-12-09
186 | Stiebel Eltron s. r. o. | tepelné čerpadlo Stiebel | WPF 16 cool | výrobce se zavedeným systémem řízení jakosti dle ISO 9014 | země-voda | 16 | 134 | 189 | 4.54 | SVT387 | 2015-12-09
187 | Stiebel Eltron s. r. o. | tepelné čerpadlo Stiebel | WPC 05 | výrobce se zavedeným systémem řízení jakosti dle ISO 9015 | země-voda | 5 | 134 | 205 | 4.79 | SVT564 | 2015-12-09
188 | Stiebel Eltron s. r. o. | tepelné čerpadlo Stiebel | WPC 07 | výrobce se zavedeným systémem řízení jakosti dle ISO 9016 | země-voda | 7 | 139 | 205 | 4.85 | SVT594 | 2015-12-09
189 | Stiebel Eltron s. r. o. | tepelné čerpadlo Stiebel | WPC 10 | výrobce se zavedeným systémem řízení jakosti dle ISO 9017 | země-voda | 9 | 137 | 216 | 5.02 | SVT613 | 2015-12-09
190 | Stiebel Eltron s. r. o. | tepelné čerpadlo Stiebel | WPC 13 | výrobce se zavedeným systémem řízení jakosti dle ISO 9018 | země-voda | 12 | 142 | 203 | 4.83 | SVT5096 | 2015-12-09
191 | Stiebel Eltron s. r. o. | tepelné čerpadlo Stiebel | WPC 05 cool | výrobce se zavedeným systémem řízení jakosti dle ISO 9019 | země-voda | 5 | 134 | 205 | 4.79 | SVT6733 | 2015-12-09
192 | Stiebel Eltron s. r. o. | tepelné čerpadlo Stiebel | WPL 13 E | výrobce se zavedeným systémem řízení jakosti dle ISO 9020 | vzduch-voda | 9 | 115 | 151 | 3.76 | SVT338 | 2015-12-09
193 | Stiebel Eltron s. r. o. | tepelné čerpadlo Stiebel | WPL 13 cool | výrobce se zavedeným systémem řízení jakosti dle ISO 9021 | vzduch-voda | 9 | 116 | 147 | 3.76 | SVT360 | 2015-12-09
194 | Stiebel Eltron s. r. o. | tepelné čerpadlo Stiebel | WPL 18 E | výrobce se zavedeným systémem řízení jakosti dle ISO 9022 | vzduch-voda | 13 | 121 | 157 | 3.73 | SVT361 | 2015-12-09
195 | Stiebel Eltron s. r. o. | tepelné čerpadlo Stiebel | WPL 18 cool | výrobce se zavedeným systémem řízení jakosti dle ISO 9023 | vzduch-voda | 13 | 122 | 160 | 3.73 | SVT362 | 2015-12-09
196 | Stiebel Eltron s. r. o. | tepelné čerpadlo Stiebel | WPL 23 E | výrobce se zavedeným systémem řízení jakosti dle ISO 9024 | vzduch-voda | 18 | 115 | 148 | 3.62 | SVT363 | 2015-12-09
197 | Stiebel Eltron s. r. o. | tepelné čerpadlo Stiebel | WPL 23 cool | výrobce se zavedeným systémem řízení jakosti dle ISO 9025 | vzduch-voda | 17 | 117 | 150 | 3.62 | SVT365 | 2015-12-09
198 | Stiebel Eltron s. r. o. | tepelné čerpadlo Stiebel | WPL 25 IK-2 | výrobce se zavedeným systémem řízení jakosti dle ISO 9026 | vzduch-voda | 14 | 133 | 175 | 3.89 | SVT6162 | 2015-12-09
199 | Stiebel Eltron s. r. o. | tepelné čerpadlo Stiebel | WPL 13 basic | výrobce se zavedeným systémem řízení jakosti dle ISO 9027 | vzduch-voda | 8.5 | 113 | 147 | 3.62 | SVT6199 | 2015-12-09
200 | Stiebel Eltron s. r. o. | tepelné čerpadlo Stiebel | WPL 20 basic | výrobce se zavedeným systémem řízení jakosti dle ISO 9028 | vzduch-voda | 12.9 | - | 139 | 3.36 | SVT6201 | 2015-12-09
201 | Stiebel Eltron s. r. o. | tepelné čerpadlo Stiebel | LWZ 304 SOL | výrobce se zavedeným systémem řízení jakosti dle ISO 9029 | vzduch-voda | 6 | - | 136 | 3.4 | SVT2843 | 2015-12-09
202 | Stiebel Eltron s. r. o. | tepelné čerpadlo Stiebel | LWZ 404 SOL | výrobce se zavedeným systémem řízení jakosti dle ISO 9030 | vzduch-voda | 6 | 115 | 137 | 3.46 | SVT2847 | 2015-12-09
203 | Stiebel Eltron s. r. o. | tepelné čerpadlo Stiebel | WPL 08 S Trend | výrobce se zavedeným systémem řízení jakosti dle ISO 9031 | vzduch-voda | 4 | 139 | 197 | 3.89 | SVT7630 | 2015-12-09
204 | Stiebel Eltron s. r. o. | tepelné čerpadlo Stiebel | WPL 12 S Trend | výrobce se zavedeným systémem řízení jakosti dle ISO 9032 | vzduch-voda | 5 | 145 | 203 | 4.13 | SVT7631 | 2015-12-09
205 | Stiebel Eltron s. r. o. | tepelné čerpadlo Stiebel | WPL 18 S Trend | výrobce se zavedeným systémem řízení jakosti dle ISO 9033 | vzduch-voda | 6 | 143 | 199 | 4.23 | SVT7632 | 2015-12-09
206 | Stiebel Eltron s. r. o. | tepelné čerpadlo Stiebel | WPL 22 Trend | výrobce se zavedeným systémem řízení jakosti dle ISO 9034 | vzduch-voda | 9 | 143 | 202 | 4.05 | SVT7633 | 2015-12-09
207 | Stiebel Eltron s. r. o. | tepelné čerpadlo Stiebel | WPL 28 Trend | výrobce se zavedeným systémem řízení jakosti dle ISO 9035 | vzduch-voda | 10 | 145 | 197 | 4.03 | SVT7634 | 2015-12-09
208 | Regulus s. r. o. | Tepelné čerpadlo Regulus EcoPart 406 | EcoPart 406 | výrobce se zavedeným systémem řízení jakosti dle ISO 9001 | země-voda | 6 | 130 | 179 | 4.57 | SVT1157 | 2015-12-09
209 | Regulus s. r. o. | Tepelné čerpadlo Regulus EcoPart 408 | EcoPart 408 | výrobce se zavedeným systémem řízení jakosti dle ISO 9002 | země-voda | 9 | 136 | 180 | 4.58 | SVT1158 | 2015-12-09
210 | Regulus s. r. o. | Tepelné čerpadlo Regulus EcoPart 410 | EcoPart 410 | výrobce se zavedeným systémem řízení jakosti dle ISO 9003 | země-voda | 11 | 138 | 181 | 4.6 | SVT1160 | 2015-12-09
211 | Regulus s. r. o. | Tepelné čerpadlo Regulus EcoPart 412 | EcoPart 412 | výrobce se zavedeným systémem řízení jakosti dle ISO 9004 | země-voda | 12 | 138 | 182 | 4.6 | SVT1161 | 2015-12-09
212 | Regulus s. r. o. | Tepelné čerpadlo Regulus EcoPart 414 | EcoPart 414 | výrobce se zavedeným systémem řízení jakosti dle ISO 9005 | země-voda | 16 | 137 | 174 | 4.54 | SVT1164 | 2015-12-09
213 | Regulus s. r. o. | Tepelné čerpadlo Regulus EcoPart 417 | EcoPart 417 | výrobce se zavedeným systémem řízení jakosti dle ISO 9006 | země-voda | 18 | 137 | 181 | 4.52 | SVT1165 | 2015-12-09
214 | Regulus s. r. o. | Tepelné čerpadlo Regulus EcoHeat 406 | EcoHeat 406 | výrobce se zavedeným systémem řízení jakosti dle ISO 9007 | země-voda | 6 | 119 | 162 | 4.57 | SVT7050 | 2015-12-09
215 | Regulus s. r. o. | Tepelné čerpadlo Regulus EcoHeat 408 | EcoHeat 408 | výrobce se zavedeným systémem řízení jakosti dle ISO 9008 | země-voda | 9 | 125 | 159 | 4.58 | SVT7136 | 2015-12-09
216 | Regulus s. r. o. | Tepelné čerpadlo Regulus EcoHeat 410 | EcoHeat 410 | výrobce se zavedeným systémem řízení jakosti dle ISO 9009 | země-voda | 11 | 125 | 157 | 4.6 | SVT7138 | 2015-12-09
217 | Regulus s. r. o. | Tepelné čerpadlo Regulus EcoHeat 412 | EcoHeat 412 | výrobce se zavedeným systémem řízení jakosti dle ISO 9010 | země-voda | 13 | 123 | 155 | 4.6 | SVT7139 | 2015-12-09
218 | BRILON a.s. | ALFEA EXTENSA 6 - splitové tepelné čerpadlo vzduch - voda | ALFEA EXTENSA 6 | výrobce | vzduch-voda | 4.1 | 117 | 171 | 3.41 | SVT3129 | 2015-12-10
219 | BRILON a.s. | ALFEA EXTENSA DUO 6 - splitové tepelné čerpadlo vzduch - voda | ALFEA EXTENSA DUO 6 | výrobce | vzduch-voda | 4.1 | 117 | 171 | 3.41 | SVT3138 | 2015-12-10
220 | BRILON a.s. | ALFEA EXTENSA 8 - splitové tepelné čerpadlo vzduch - voda | ALFEA EXTENSA 8 | výrobce | vzduch-voda | 4.93 | 120 | 158 | 3.34 | SVT3134 | 2015-12-10
221 | BRILON a.s. | ALFEA EXTENSA DUO 8 - splitové tepelné čerpadlo vzduch - voda | ALFEA EXTENSA DUO 8 | výrobce | vzduch-voda | 4.93 | 120 | 158 | 3.34 | SVT3139 | 2015-12-10
222 | BRILON a.s. | ALFEA EXTENSA 10 - splitové tepelné čerpadlo vzduch - voda | ALFEA EXTENSA 10 | výrobce | vzduch-voda | 8.08 | 115 | 157 | 3.27 | SVT3135 | 2015-12-10
223 | BRILON a.s. | ALFEA EXTENSA DUO 10 - splitové tepelné čerpadlo vzduch - voda | ALFEA EXTENSA DUO 10 | výrobce | vzduch-voda | 8.08 | 115 | 157 | 3.27 | SVT3140 | 2015-12-10
224 | BRILON a.s. | ALFEA EXTENSA 13 - splitové tepelné čerpadlo vzduch - voda | ALFEA EXTENSA 13 | výrobce | vzduch-voda | 12.4 | 111 | 153 | 3.15 | SVT3137 | 2015-12-10
225 | BRILON a.s. | ALFEA EXCELLIA tri 11 - splitové tepelné čerpadlo vzduch - voda | ALFEA EXCELLIA tri 11 | výrobce | vzduch-voda | 7.99 | 114 | 156 | 3.21 | SVT774 | 2015-12-10
226 | BRILON a.s. | ALFEA EXCELLIA DUO tri 11 - splitové tepelné čerpadlo vzduch - voda | ALFEA EXCELLIA DUO tri 11 | výrobce | vzduch-voda | 7.99 | 114 | 156 | 3.21 | SVT1261 | 2015-12-10
227 | BRILON a.s. | ALFEA EXCELLIA tri 14 - splitové tepelné čerpadlo vzduch - voda | ALFEA EXCELLIA tri 14 | výrobce | vzduch-voda | 8.5 | 119 | 152 | 3.19 | SVT783 | 2015-12-10
228 | BRILON a.s. | ALFEA EXCELLIA DUO tri 14 - splitové tepelné čerpadlo vzduch - voda | ALFEA EXCELLIA DUO tri 14 | výrobce | vzduch-voda | 8.5 | 119 | 152 | 3.19 | SVT1262 | 2015-12-10
229 | BRILON a.s. | ALFEA EXCELLIA tri 16 - splitové tepelné čerpadlo vzduch - voda | ALFEA EXCELLIA tri 16 | výrobce | vzduch-voda | 9.1 | 119 | 151 | 3.17 | SVT794 | 2015-12-10
230 | BRILON a.s. | ALFEA EXCELLIA DUO tri 16 - splitové tepelné čerpadlo vzduch - voda | ALFEA EXCELLIA DUO tri 16 | výrobce | vzduch-voda | 9.1 | 119 | 151 | 3.17 | SVT1265 | 2015-12-10
231 | Regulus s. r. o. | Tepelné čerpadlo Regulus EcoAir 406 | EcoAir 406 | výrobce se zavedeným systémem řízení jakosti dle ISO 9002 | vzduch-voda | 5 | 115 | 151 | 3.66 | SVT4718 | 2015-12-10
232 | Regulus s. r. o. | Tepelné čerpadlo Regulus EcoAir 408 | EcoAir 408 | výrobce se zavedeným systémem řízení jakosti dle ISO 9003 | vzduch-voda | 6 | 118 | 154 | 3.76 | SVT4756 | 2015-12-10
233 | Regulus s. r. o. | Tepelné čerpadlo Regulus EcoAir 410 | EcoAir 410 | výrobce se zavedeným systémem řízení jakosti dle ISO 9004 | vzduch-voda | 9 | 121 | 154 | 3.83 | SVT4760 | 2015-12-10
234 | Regulus s. r. o. | Tepelné čerpadlo Regulus EcoAir 415 | EcoAir 415 | výrobce se zavedeným systémem řízení jakosti dle ISO 9005 | vzduch-voda | 12 | 119 | 147 | 3.52 | SVT1155 | 2015-12-10
235 | Regulus s. r. o. | Tepelné čerpadlo Regulus EcoAir 420 | EcoAir 420 | výrobce se zavedeným systémem řízení jakosti dle ISO 9006 | vzduch-voda | 14 | 119 | 145 | 3.52 | SVT1156 | 2015-12-10
236 | Družstevní závody Dražice - strojírna s.r.o. | Tepelné čerpadlo NIBE | NIBE F2040-16 | nezávislá akreditovaná osoba | vzduch-voda | 14 | 134 | 176 | 3.69 | SVT5401 | 2015-12-10
237 | Družstevní závody Dražice - strojírna s.r.o. | Tepelné čerpadlo NIBE | NIBE F2040-12 | nezávislá akreditovaná osoba | vzduch-voda | 10 | 132 | 174 | 3.69 | SVT5394 | 2015-12-10
238 | Družstevní závody Dražice - strojírna s.r.o. | Tepelné čerpadlo NIBE | NIBE F2040-8 | nezávislá akreditovaná osoba | vzduch-voda | 7 | 127 | 172 | 3.45 | SVT5393 | 2015-12-10
239 | Družstevní závody Dražice - strojírna s.r.o. | Tepelné čerpadlo NIBE | NIBE AMS 10-16 + HBS16 | výrobce se zavedeným systémem řízení jakosti dle ISO 9001 | vzduch-voda | 12.84 | 131 | 167 | 3.69 | SVT1533 | 2015-12-10
240 | Družstevní závody Dražice - strojírna s.r.o. | Tepelné čerpadlo NIBE | NIBE AMS 10-12 + HBS12 | výrobce se zavedeným systémem řízení jakosti dle ISO 9001 | vzduch-voda | 8.95 | 126 | 165 | 3.35 | SVT1532 | 2015-12-10
241 | BDR Thermea (Czech republic) s.r.o. | Tepelné čerpadlo De Dietrich ALEZIO AWHP 6MR-II/E | ALEZIO AWHP 6MR-II/E | výrobce se zavedeným systémem řízení jakosti dle ISO 9001 | vzduch-voda | 4 | 137 | 178 | 3.22 | SVT1422 | 2015-12-11
242 | BDR Thermea (Czech republic) s.r.o. | Tepelné čerpadlo De Dietrich ALEZIO AWHP 6MR-II/H | ALEZIO AWHP 6MR-II/H | výrobce se zavedeným systémem řízení jakosti dle ISO 9001 | vzduch-voda | 4 | 137 | 178 | 3.22 | SVT1541 | 2015-12-11
243 | BDR Thermea (Czech republic) s.r.o. | Tepelné čerpadlo De Dietrich ALEZIO AWHP 6MR-II/E V220 | ALEZIO AWHP 6MR-II/E V220 | výrobce se zavedeným systémem řízení jakosti dle ISO 9001 | vzduch-voda | 4 | 137 | 178 | 3.22 | SVT1546 | 2015-12-11
244 | BDR Thermea (Czech republic) s.r.o. | Tepelné čerpadlo De Dietrich ALEZIO AWHP 6MR-II/H V220 | ALEZIO AWHP 6MR-II/H V220 | výrobce se zavedeným systémem řízení jakosti dle ISO 9001 | vzduch-voda | 4 | 137 | 178 | 3.22 | SVT1544 | 2015-12-11
245 | BDR Thermea (Czech republic) s.r.o. | Tepelné čerpadlo De Dietrich ALEZIO AWHP 8MR-II/E | ALEZIO AWHP 8MR-II/E | výrobce se zavedeným systémem řízení jakosti dle ISO 9001 | vzduch-voda | 6 | 136 | 178 | 3.46 | SVT1556 | 2015-12-11
246 | BDR Thermea (Czech republic) s.r.o. | Tepelné čerpadlo De Dietrich ALEZIO AWHP 8MR-II/H | ALEZIO AWHP 8MR-II/H | výrobce se zavedeným systémem řízení jakosti dle ISO 9001 | vzduch-voda | 6 | 136 | 178 | 3.46 | SVT1558 | 2015-12-11
247 | BDR Thermea (Czech republic) s.r.o. | Tepelné čerpadlo De Dietrich ALEZIO AWHP 8MR-II/E V220 | ALEZIO AWHP 8MR-II/E V220 | výrobce se zavedeným systémem řízení jakosti dle ISO 9001 | vzduch-voda | 6 | 136 | 178 | 3.46 | SVT1559 | 2015-12-11
248 | BDR Thermea (Czech republic) s.r.o. | Tepelné čerpadlo De Dietrich ALEZIO AWHP 8MR-II/H V220 | ALEZIO AWHP 8MR-II/H V220 | výrobce se zavedeným systémem řízení jakosti dle ISO 9001 | vzduch-voda | 6 | 136 | 178 | 3.46 | SVT1562 | 2015-12-11
249 | BDR Thermea (Czech republic) s.r.o. | Tepelné čerpadlo De Dietrich ALEZIO AWHP 11TR-II/E | ALEZIO AWHP 11TR-II/E | výrobce se zavedeným systémem řízení jakosti dle ISO 9001 | vzduch-voda | 6 | 132 | 178 | 3.2 | SVT1568 | 2015-12-11
250 | BDR Thermea (Czech republic) s.r.o. | Tepelné čerpadlo De Dietrich ALEZIO AWHP 11TR-II/H | ALEZIO AWHP 11TR-II/H | výrobce se zavedeným systémem řízení jakosti dle ISO 9001 | vzduch-voda | 6 | 132 | 178 | 3.2 | SVT1575 | 2015-12-11
251 | BDR Thermea (Czech republic) s.r.o. | Tepelné čerpadlo De Dietrich ALEZIO AWHP 11TR-II/E V220 | ALEZIO AWHP 11TR-II/E V220 | výrobce se zavedeným systémem řízení jakosti dle ISO 9001 | vzduch-voda | 6 | 132 | 178 | 3.2 | SVT1577 | 2015-12-11
252 | BDR Thermea (Czech republic) s.r.o. | Tepelné čerpadlo De Dietrich ALEZIO AWHP 11TR-II/H V220 | ALEZIO AWHP 11TR-II/H V220 | výrobce se zavedeným systémem řízení jakosti dle ISO 9001 | vzduch-voda | 6 | 132 | 178 | 3.2 | SVT1579 | 2015-12-11
253 | BDR Thermea (Czech republic) s.r.o. | Tepelné čerpadlo De Dietrich ALEZIO AWHP 16TR-II/E | ALEZIO AWHP 16TR-II/E | výrobce se zavedeným systémem řízení jakosti dle ISO 9001 | vzduch-voda | 8 | 130 | 176 | 3.27 | SVT1586 | 2015-12-11
254 | BDR Thermea (Czech republic) s.r.o. | Tepelné čerpadlo De Dietrich ALEZIO AWHP 16TR-II/H | ALEZIO AWHP 16TR-II/H | výrobce se zavedeným systémem řízení jakosti dle ISO 9001 | vzduch-voda | 8 | 130 | 176 | 3.27 | SVT1587 | 2015-12-11
255 | BDR Thermea (Czech republic) s.r.o. | Tepelné čerpadlo De Dietrich ALEZIO AWHP 16TR-II/E V220 | ALEZIO AWHP 16TR-II/E V220 | výrobce se zavedeným systémem řízení jakosti dle ISO 9001 | vzduch-voda | 8 | 130 | 176 | 3.27 | SVT1589 | 2015-12-11
256 | BDR Thermea (Czech republic) s.r.o. | Tepelné čerpadlo De Dietrich ALEZIO AWHP 16TR-II/H V220 | ALEZIO AWHP 16TR-II/H V220 | výrobce se zavedeným systémem řízení jakosti dle ISO 9001 | vzduch-voda | 8 | 130 | 176 | 3.27 | SVT1590 | 2015-12-11
257 | BDR Thermea (Czech republic) s.r.o. | Tepelné čerpadlo De Dietrich HPI 11TR/E | HPI 11TR/E | výrobce se zavedeným systémem řízení jakosti dle ISO 9001 | vzduch-voda | 6 | 132 | 178 | 3.2 | SVT1602 | 2015-12-11
258 | BDR Thermea (Czech republic) s.r.o. | Tepelné čerpadlo De Dietrich HPI 11TR/H | HPI 11TR/H | výrobce se zavedeným systémem řízení jakosti dle ISO 9001 | vzduch-voda | 6 | 132 | 178 | 3.2 | SVT1604 | 2015-12-11
259 | BDR Thermea (Czech republic) s.r.o. | Tepelné čerpadlo De Dietrich HPI 16TR/E | HPI 16TR/E | výrobce se zavedeným systémem řízení jakosti dle ISO 9001 | vzduch-voda | 8 | 130 | 176 | 3.22 | SVT1609 | 2015-12-11
260 | BDR Thermea (Czech republic) s.r.o. | Tepelné čerpadlo De Dietrich HPI 16TR/H | HPI 16TR/H | výrobce se zavedeným systémem řízení jakosti dle ISO 9001 | vzduch-voda | 8 | 130 | 176 | 3.22 | SVT1614 | 2015-12-11
261 | ACOND a.s. | Tepelné čerpadlo vzduch-voda ACOND 8 | ACOND 8 | výrobce | Vzduch-voda | 6.95 | 114 | 143 | 3.47 | SVT1817 | 2015-12-11
262 | ACOND a.s. | Tepelné čerpadlo vzduch-voda ACOND 12 | ACOND 12 | výrobce | Vzduch-voda | 10.1 | 113 | 137 | 3.65 | SVT1831 | 2015-12-11
263 | ACOND a.s. | Tepelné čerpadlo vzduch-voda ACOND 14 | ACOND 14 | výrobce | Vzduch-voda | 12.2 | 112 | 136 | 3.65 | SVT1861 | 2015-12-11
264 | ACOND a.s. | Tepelné čerpadlo vzduch-voda ACOND 17 | ACOND 17 | výrobce | Vzduch-voda | 14.2 | 117 | 146 | 3.65 | SVT1864 | 2015-12-11
265 | Wolf GmbH/Wolf Česká republika s.r.o. | Tepelné čerpadlo země/voda BWS-1-06 | BWS-1-06 | výrobce | země-voda | 5 | 132 | 204 | 4.7 | SVT768 | 2015-12-11
266 | Wolf GmbH/Wolf Česká republika s.r.o. | Tepelné čerpadlo země/voda BWS-1-08 | BWS-1-08 | výrobce | země-voda | 7 | 131 | 199 | 4.76 | SVT769 | 2015-12-11
267 | Wolf GmbH/Wolf Česká republika s.r.o. | Tepelné čerpadlo země/voda BWS-1-10 | BWS-1-10 | výrobce | země-voda | 9 | 127 | 194 | 4.7 | SVT770 | 2015-12-11
268 | Wolf GmbH/Wolf Česká republika s.r.o. | Tepelné čerpadlo země/voda BWS-1-12 | BWS-1-12 | výrobce | země-voda | 11 | 126 | 189 | 4.7 | SVT771 | 2015-12-11
269 | Wolf GmbH/Wolf Česká republika s.r.o. | Tepelné čerpadlo země/voda BWS-1-16 | BWS-1-16 | výrobce | země-voda | 17 | 134 | 191 | 4.6 | SVT772 | 2015-12-11
270 | Wolf GmbH/Wolf Česká republika s.r.o. | Tepelné čerpadlo vzduch/voda BWL-1-08 A(I) | BWL-1-08 A(I) | výrobce | vzduch-voda | 11 | 112 | 154 | 3.8 | SVT749 | 2015-12-11
Note on B3: Zadejte název výrobce / dodavatele / distributora.
Note on C3: Zadejte název či jiné obchodní označení výrobku.
Note on D3: Zadejte typové označení výrobku.
Note on E3: Vyberte ze seznamu: - nezávislá akreditovaná osoba - výrobce se zavedeným systémem řízení jakosti dle ISO 9001 výrobce
Note on F3: Vyberte ze seznamu typ systému tepelného čerpadla: - vzduch-voda - voda-voda - země-voda
Note on G3: Zadejte hodnotu jmenovitého tepelného výkonu v kW. Dle podmínek NAŘÍZENÍ KOMISE (EU) č. 813/2013 ze dne 2. srpna 2013, kterým se provádí směrnice Evropského parlamentu a Rady 2009/125/ES, pokud jde o požadavky na ekodesign ohřívačů pro vytápění vnitřních prostorů a kombinovaných ohřívačů.
Note on I3: Zadejte hodnotu sezónní energetické účinnosti vytápění v %. Dle podmínek NAŘÍZENÍ KOMISE (EU) č. 813/2013 ze dne 2. srpna 2013, kterým se provádí směrnice Evropského parlamentu a Rady 2009/125/ES, pokud jde o požadavky na ekodesign ohřívačů pro vytápění vnitřních prostorů a kombinovaných ohřívačů.
Note on J3: Zadejte topný faktor stanovený dle EN 14 511 (elektrický pohon) nebo EN 12 309 (plynový pohon) pro stanovenou teplotní charakteristiku: - TČ vzduch-voda: A2/W35 - TČ voda-voda: W10/W35 - TČ země-voda: B0/W35
Note on K3: Zadejte SVT kód z programu NZÚ, byl-li přidělen.

## Plynové kotle
Plynové kondenzační kotle
Poř. číslo | Výrobce / dodavatel / distributor (registrující subjekt) | Název výrobku | Typové označení výrobku | Způsob ověření parametrů | Typ ohřívače | Jmenovitý tepelný výkon Prated (kW) | Sezónní energetická účinnost vytápění ηS (%) | Kód SVT - NZÚ | Registrace
1 | VIADRUS a.s. | VIADRUS K4 | K4G1H24Z | nezávislá akreditovaná osoba | pro vytápění | 24 | 90 | SVT6386 | 2015-09-15 | pro vytápění
2 | VIADRUS a.s. | VIADRUS K4 | K4G2H24Z | nezávislá akreditovaná osoba | kombinovaný | 24 | 90 | SVT6390 | 2015-09-15 | kombinovaný
3 | VIADRUS a.s. | VIADRUS K4 | K4G3H24Z | nezávislá akreditovaná osoba | kombinovaný | 24 | 90 | SVT6392 | 2015-09-15
4 | Ariston Thermo CZ, s.r.o. | ARISTON CARES PREMIUM 24 EU | CARES PREMIUM 24 EU | nezávislá akreditovaná osoba | kombinovaný | 23 | 92 | SVT20047 | 2015-11-20
5 | Ariston Thermo CZ, s.r.o. | ARISTON CLAS B PREMIUM EVO 24 EU | CLAS B PREMIUM EVO 24 EU | nezávislá akreditovaná osoba | kombinovaný | 22 | 93 | SVT20048 | 2015-11-20
6 | Ariston Thermo CZ, s.r.o. | ARISTON CLAS B PREMIUM EVO 35 EU | CLAS B PREMIUM EVO 35 EU | nezávislá akreditovaná osoba | kombinovaný | 30 | 92 | SVT20049 | 2015-11-20
7 | Ariston Thermo CZ, s.r.o. | ARISTON CLAS PREMIUM EVO 24 EU | CLAS PREMIUM EVO 24 EU | nezávislá akreditovaná osoba | kombinovaný | 22 | 93 | SVT20050 | 2015-11-20
8 | Ariston Thermo CZ, s.r.o. | ARISTON CLAS PREMIUM EVO 30 EU | CLAS PREMIUM EVO 30 EU | nezávislá akreditovaná osoba | kombinovaný | 27 | 92 | SVT20051 | 2015-11-20
9 | Ariston Thermo CZ, s.r.o. | ARISTON CLAS PREMIUM EVO 35 EU | CLAS PREMIUM EVO 35 EU | nezávislá akreditovaná osoba | kombinovaný | 30 | 92 | SVT20052 | 2015-11-20
10 | Ariston Thermo CZ, s.r.o. | ARISTON GENUS PREMIUM EVO SYSTEM 12 EU | GENUS PREMIUM EVO SYSTEM 12 EU | nezávislá akreditovaná osoba | pro vytápění | 12 | 92 | SVT20053 | 2015-11-20
11 | Ariston Thermo CZ, s.r.o. | ARISTON GENUS PREMIUM EVO SYSTEM 18 EU | GENUS PREMIUM EVO SYSTEM 18 EU | nezávislá akreditovaná osoba | pro vytápění | 18 | 92 | SVT20054 | 2015-11-20
12 | Ariston Thermo CZ, s.r.o. | ARISTON HS PREMIUM 24 EU | HS PREMIUM 24 EU | nezávislá akreditovaná osoba | kombinovaný | 23 | 92 | SVT20055 | 2015-11-20
13 | Ariston Thermo CZ, s.r.o. | Chaffoteaux TALIA GREEN SYSTEM 12 EU | TALIA GREEN SYSTEM 12 EU | nezávislá akreditovaná osoba | pro vytápění | 12 | 92 | SVT20062 | 2015-11-25
14 | Ariston Thermo CZ, s.r.o. | Chaffoteaux PIGMA GREEN 25 EU | PIGMA GREEN 25 EU | nezávislá akreditovaná osoba | kombinovaný | 22 | 93 | SVT20063 | 2015-11-25
15 | Ariston Thermo CZ, s.r.o. | Chaffoteaux PIGMA GREEN 30 EU | PIGMA GREEN 30 EU | nezávislá akreditovaná osoba | kombinovaný | 27 | 92 | SVT20064 | 2015-11-25
16 | Ariston Thermo CZ, s.r.o. | Chaffoteaux PIGMA GREEN 35 EU | PIGMA GREEN 35 EU | nezávislá akreditovaná osoba | kombinovaný | 30 | 92 | SVT20065 | 2015-11-25
17 | Ariston Thermo CZ, s.r.o. | Chaffoteaux INOA GREEN 24 EU | INOA GREEN 24 EU | nezávislá akreditovaná osoba | pro vytápění | 23 | 92 | SVT20066 | 2015-11-25
18 | Bosch Termotechnika s.r.o. | Buderus Logamax Plus | GB062-24 K H V2 | nezávislá akreditovaná osoba | kombinovaný | 24 | 94 | SVT20067 | 2015-12-01
19 | Bosch Termotechnika s.r.o. | Buderus Logamax Plus | GB062-14 H V2 | nezávislá akreditovaná osoba | pro vytápění | 14 | 93 | SVT20068 | 2015-12-01
20 | Bosch Termotechnika s.r.o. | Buderus Logamax Plus | GB062-24 H V2 | nezávislá akreditovaná osoba | pro vytápění | 24 | 94 | SVT20069 | 2015-12-01
21 | Bosch Termotechnika s.r.o. | Junkers CerapurCompact | ZWB 24-1 DE 23 | nezávislá akreditovaná osoba | kombinovaný | 24 | 94 | SVT20070 | 2015-12-01
22 | Bosch Termotechnika s.r.o. | Junkers CerapurCompact | ZSB 14-1 DE 23 | nezávislá akreditovaná osoba | pro vytápění | 14 | 93 | SVT20071 | 2015-12-01
23 | Bosch Termotechnika s.r.o. | Junkers CerapurCompact | ZSB 24-1 DE 23 | nezávislá akreditovaná osoba | pro vytápění | 24 | 94 | SVT20072 | 2015-12-01
24 | VIPS gas s.r.o. | Victrix EXA 24 X 1 Erp | Victrix EXA 24 X 1 Erp | výrobce | pro vytápění | 23.7 | 92 | SVT20086 | 2015-12-04
25 | VIPS gas s.r.o. | Victrix Superior 32 X 2 ErP | Victrix Superior 32 X 2 ErP | výrobce | pro vytápění | 32 | 91 | SVT20087 | 2015-12-04
26 | VIPS gas s.r.o. | Victrix PRO 35 2 ErP | Victrix PRO 35 2 ErP | výrobce | pro vytápění | 34 | 91 | SVT20088 | 2015-12-04
27 | VIPS gas s.r.o. | Victrix PRO 55 2 ErP | Victrix PRO 55 2 ErP | výrobce | pro vytápění | 49.9 | 91 | SVT20089 | 2015-12-04
28 | VIPS gas s.r.o. | Victrix EXA 28 1 ErP | Victrix EXA 28 1 ErP | výrobce | kombinovaný | 23.7 | 92 | SVT20090 | 2015-12-04
29 | VIPS gas s.r.o. | Victrix Zeus 26 2 ErP | Victrix Zeus 26 2 ErP | výrobce | kombinovaný | 23.6 | 92 | SVT20091 | 2015-12-04
30 | VIPS gas s.r.o. | Victrix Zeus Superior 26 2 ErP | Victrix Zeus Superior 26 2 ErP | výrobce | kombinovaný | 25.8 | 92 | SVT20092 | 2015-12-04
31 | VIPS gas s.r.o. | Victrix Zeus Superior 32 2 ErP | Victrix Zeus Superior 32 2 ErP | výrobce | kombinovaný | 32 | 92 | SVT20093 | 2015-12-04
32 | VIPS gas s.r.o. | Hercules Condensing 26 3 ErP | Hercules Condensing 26 3 ErP | výrobce | kombinovaný | 23.9 | 90 | SVT20094 | 2015-12-04
33 | VIPS gas s.r.o. | Hercules Condensing 32 3 ErP | Hercules Condensing 32 3 ErP | výrobce | kombinovaný | 32 | 91 | SVT20095 | 2015-12-04
34 | GIENGER spol. s r.o. | IntroCondens WHBS 14 C | WHBS 14 C | nezávislá akreditovaná osoba | pro vytápění | 14 | 92 | SVT20096 | 2015-12-04
35 | GIENGER spol. s r.o. | IntroCondens WHBS 22 C | WHBS 22 C | nezávislá akreditovaná osoba | pro vytápění | 21 | 92 | SVT20097 | 2015-12-04
36 | GIENGER spol. s r.o. | IntroCondens WHBS 30 C | WHBS 30 C | nezávislá akreditovaná osoba | pro vytápění | 27 | 92 | SVT20098 | 2015-12-04
37 | GIENGER spol. s r.o. | IntroCondens WHBC 22/24 C | WHBC 22/24 C | nezávislá akreditovaná osoba | kombinovaný | 21 | 92 | SVT20099 | 2015-12-04
38 | GIENGER spol. s r.o. | IntroCondens WHBC 28/33 C | WHBC 28/33 C | nezávislá akreditovaná osoba | kombinovaný | 27 | 92 | SVT20100 | 2015-12-04
39 | GIENGER spol. s r.o. | EcoTherm Kompakt WBS 14 H | WBS 14 H | nezávislá akreditovaná osoba | pro vytápění | 14 | 93 | SVT20101 | 2015-12-04
40 | GIENGER spol. s r.o. | EcoTherm Kompakt WBS 22 H | WBS 22 H | nezávislá akreditovaná osoba | pro vytápění | 21 | 93 | SVT20102 | 2015-12-04
41 | GIENGER spol. s r.o. | EcoTherm Kompakt WBC 22/24 H | WBC 22/24 H | nezávislá akreditovaná osoba | kombinovaný | 21 | 93 | SVT20103 | 2015-12-04
42 | GIENGER spol. s r.o. | EcoTherm Plus WGB EVO 15 H | WGB EVO 15 H | nezávislá akreditovaná osoba | pro vytápění | 15 | 93 | SVT20104 | 2015-12-04
43 | GIENGER spol. s r.o. | EcoTherm Plus WGB EVO 20 H | WGB EVO 20 H | nezávislá akreditovaná osoba | pro vytápění | 20 | 93 | SVT20105 | 2015-12-04
44 | GIENGER spol. s r.o. | EcoTherm Plus WGB EVO 28 H | WGB EVO 28 H | nezávislá akreditovaná osoba | pro vytápění | 27 | 93 | SVT20106 | 2015-12-04
45 | GIENGER spol. s r.o. | EcoTherm Plus WGB 38 H | WGB 38 H | nezávislá akreditovaná osoba | pro vytápění | 37 | 93 | SVT20107 | 2015-12-04
46 | GIENGER spol. s r.o. | EcoTherm Plus WGB-K 20 H | WGB - K 20 H | nezávislá akreditovaná osoba | kombinovaný | 20 | 93 | SVT20108 | 2015-12-04
47 | GIENGER spol. s r.o. | EcoTherm Plus WGB-M EVO 20 H | WGB - M EVO 20 H | nezávislá akreditovaná osoba | pro vytápění | 20 | 93 | SVT20109 | 2015-12-04
48 | Wolf Česká republika s.r.o. | Kondenzační kotel CGB 11 | CGB 11 | výrobce | pro vytápění | 10 | 92 | SVT639 | 2015-12-04
49 | Wolf Česká republika s.r.o. | Kondenzační kotel CGB 20 | CGB 20 | výrobce | pro vytápění | 19 | 92 | SVT640 | 2015-12-04
50 | Wolf Česká republika s.r.o. | Kondenzační kotel CGB 24 | CGB 24 | výrobce | pro vytápění | 23 | 92 | SVT641 | 2015-12-04
51 | VAILLANT GROUP CZECH | Vaillant ecoTEC plus | VU INT 466/4-5 A | výrobce | pro vytápění | 44 | 93 | SVT1390 | 2015-12-07
52 | VAILLANT GROUP CZECH | Vaillant ecoTEC plus | VU INT 656/4-5 A | výrobce | pro vytápění | 63 | 93 | SVT1394 | 2015-12-07
53 | VAILLANT GROUP CZECH | Protherm Panther Condens | 12 KKO -A | výrobce | pro vytápění | 12 | 93 | SVT1454 | 2015-12-07
54 | VAILLANT GROUP CZECH | Protherm Panther Condens | 30 KKO -A | výrobce | pro vytápění | 30 | 93 | SVT1457 | 2015-12-07
55 | VAILLANT GROUP CZECH | Protherm Panther Condens | 45 KKO A | výrobce | pro vytápění | 44 | 93 | SVT1458 | 2015-12-07
56 | VAILLANT GROUP CZECH | Vaillant ecoTEC pro | VU INT II 146/5-3 A | výrobce | pro vytápění | 14 | 91 | SVT5172 | 2015-12-07
57 | VAILLANT GROUP CZECH | Vaillant ecoTEC pro | VU INT II 246/5-3 A | výrobce | pro vytápění | 24 | 92 | SVT5175 | 2015-12-07
58 | VAILLANT GROUP CZECH | Vaillant ecoTEC pro | VUW INT II 236/5-3 A | výrobce | kombinovaný | 18 | 92 | SVT5176 | 2015-12-07
59 | VAILLANT GROUP CZECH | Vaillant ecoTEC pro | VUW INT II 286/5-3 A | výrobce | kombinovaný | 24 | 92 | SVT5177 | 2015-12-07
60 | VAILLANT GROUP CZECH | Vaillant ecoTEC plus | VU INT II 146/5-5 | výrobce | pro vytápění | 14 | 91 | SVT5178 | 2015-12-07
61 | VAILLANT GROUP CZECH | Vaillant ecoTEC plus | VU INT II 206/5-5 | výrobce | pro vytápění | 20 | 92 | SVT5179 | 2015-12-07
62 | VAILLANT GROUP CZECH | Vaillant ecoTEC plus | VU INT II 256/5-5 | výrobce | pro vytápění | 25 | 92 | SVT5180 | 2015-12-07
63 | VAILLANT GROUP CZECH | Vaillant ecoTEC plus | VU INT II 306/5-5 | výrobce | pro vytápění | 30 | 92 | SVT5181 | 2015-12-07
64 | VAILLANT GROUP CZECH | Vaillant ecoTEC plus | VU INT II 356/5-5 | výrobce | pro vytápění | 35 | 92 | SVT5182 | 2015-12-07
65 | VAILLANT GROUP CZECH | Vaillant ecoTEC plus | VUW INT II 246/5-5 | výrobce | kombinovaný | 20 | 92 | SVT5183 | 2015-12-07
66 | VAILLANT GROUP CZECH | Vaillant ecoTEC plus | VUW INT II 306/5-5 | výrobce | kombinovaný | 25 | 92 | SVT5184 | 2015-12-07
67 | VAILLANT GROUP CZECH | Vaillant ecoTEC plus | VUI INT II 246/5-5 | výrobce | kombinovaný | 20 | 92 | SVT20134 | 2015-12-07
68 | VAILLANT GROUP CZECH | Vaillant ecoTEC plus | VUI INT II 306/5-5 | výrobce | kombinovaný | 25 | 92 | SVT20135 | 2015-12-07
69 | BDR Thermea (Czech republic) s.r.o. | Kondenzační kotel Baxi Duo-tec Compact+ 1.24 | Duo-tec Compact+ 1.24 | výrobce | pro vytápění | 24 | 93 | SVT20147 | 2015-12-08
70 | BDR Thermea (Czech republic) s.r.o. | Kondenzační kotel Baxi Duo-tec Compact+ 20 | Duo-tec Compact+ 20 | výrobce | kombinovaný | 19 | 93 | SVT20148 | 2015-12-08
71 | BDR Thermea (Czech republic) s.r.o. | Kondenzační kotel Baxi Duo-tec Compact+ 24 | Duo-tec Compact+ 24 | výrobce | kombinovaný | 20 | 93 | SVT20149 | 2015-12-08
72 | BDR Thermea (Czech republic) s.r.o. | Kondenzační kotel Baxi Duo-tec Max+ 33 | Duo-tec Max+ 33 | výrobce | kombinovaný | 28 | 93 | SVT20150 | 2015-12-08
73 | BDR Thermea (Czech republic) s.r.o. | Kondenzační kotel Baxi Luna Duo-tec+ 1.12 | Luna Duo-tec+ 1.12 | výrobce | pro vytápění | 12 | 93 | SVT20151 | 2015-12-08
74 | BDR Thermea (Czech republic) s.r.o. | Kondenzační kotel Baxi Luna Duo-tec+ 1.24 | Luna Duo-tec+ 1.24 | výrobce | pro vytápění | 24 | 93 | SVT20152 | 2015-12-08
75 | BDR Thermea (Czech republic) s.r.o. | Kondenzační kotel Baxi Luna Duo-tec+ 1.28 | Luna Duo-tec+ 1.28 | výrobce | pro vytápění | 28 | 93 | SVT20153 | 2015-12-08
76 | BDR Thermea (Czech republic) s.r.o. | Kondenzační kotel Baxi Luna Duo-tec+ 24 | Luna Duo-tec+ 24 | výrobce | kombinovaný | 20 | 93 | SVT20154 | 2015-12-08
77 | BDR Thermea (Czech republic) s.r.o. | Kondenzační kotel Baxi Luna Duo-tec+ 28 | Luna Duo-tec+ 28 | výrobce | kombinovaný | 24 | 93 | SVT20155 | 2015-12-08
78 | BDR Thermea (Czech republic) s.r.o. | Kondenzační kotel Baxi Luna Duo-tec+ 33 | Luna Duo-tec+ 33 | výrobce | kombinovaný | 28 | 93 | SVT20156 | 2015-12-08
79 | BDR Thermea (Czech republic) s.r.o. | Kondenzační kotel Baxi Luna Duo-tec+ 40 | Luna Duo-tec+ 40 | výrobce | kombinovaný | 32 | 93 | SVT20157 | 2015-12-08
80 | BDR Thermea (Czech republic) s.r.o. | Kondenzační kotel Baxi Nuvola Duo-tec+ 16 | Nuvola Duo-tec+ 16 | výrobce | kombinovaný | 12 | 92 | SVT20158 | 2015-12-08
81 | BDR Thermea (Czech republic) s.r.o. | Kondenzační kotel Baxi Nuvola Duo-tec+ 24 | Nuvola Duo-tec+ 24 | výrobce | kombinovaný | 20 | 93 | SVT20159 | 2015-12-08
82 | BDR Thermea (Czech republic) s.r.o. | Kondenzační kotel Baxi Nuvola Duo-tec+ 33 | Nuvola Duo-tec+ 33 | výrobce | kombinovaný | 28 | 93 | SVT20160 | 2015-12-08
83 | BDR Thermea (Czech republic) s.r.o. | Kondenzační kotel Baxi Luna Platinum+ 1.12 | Luna Platinum+ 1.12 | výrobce | pro vytápění | 12 | 93 | SVT20161 | 2015-12-08
84 | BDR Thermea (Czech republic) s.r.o. | Kondenzační kotel Baxi Luna Platinum+ 1.18 | Luna Platinum+ 1.18 | výrobce | pro vytápění | 17 | 93 | SVT20162 | 2015-12-08
85 | BDR Thermea (Czech republic) s.r.o. | Kondenzační kotel Baxi Luna Platinum+ 1.24 | Luna Platinum+ 1.24 | výrobce | pro vytápění | 24 | 93 | SVT20163 | 2015-12-08
86 | BDR Thermea (Czech republic) s.r.o. | Kondenzační kotel Baxi Luna Platinum+ 1.32 | Luna Platinum+ 1.32 | výrobce | pro vytápění | 32 | 93 | SVT20164 | 2015-12-08
87 | BDR Thermea (Czech republic) s.r.o. | Kondenzační kotel Baxi Luna Platinum+ 24 | Luna Platinum+ 24 | výrobce | kombinovaný | 16 | 93 | SVT20165 | 2015-12-08
88 | BDR Thermea (Czech republic) s.r.o. | Kondenzační kotel Baxi Luna Platinum+ 33 | Luna Platinum+ 33 | výrobce | kombinovaný | 24 | 93 | SVT20166 | 2015-12-08
89 | BDR Thermea (Czech republic) s.r.o. | Kondenzační kotel Baxi Nuvola Platinum+ 24 | Nuvola Platinum+ 24 | výrobce | kombinovaný | 16 | 93 | SVT20167 | 2015-12-08
90 | BDR Thermea (Czech republic) s.r.o. | Kondenzační kotel Baxi Nuvola Platinum+ 33 | Nuvola Platinum+ 33 | výrobce | kombinovaný | 24 | 93 | SVT20168 | 2015-12-08
91 | Viessmann spol. s r.o. | Vitodens 100-W | B1HA-19 | výrobce se zavedeným systémem řízení jakosti dle ISO 9001 | pro vytápění | 17 | 92.95 | SVT20170 | 2015-12-09
92 | Viessmann spol. s r.o. | Vitodens 100-W | B1HA-26 | výrobce se zavedeným systémem řízení jakosti dle ISO 9001 | pro vytápění | 24 | 93.19 | SVT20171 | 2015-12-09
93 | Viessmann spol. s r.o. | Vitodens 100-W | B1HA-30 | výrobce se zavedeným systémem řízení jakosti dle ISO 9001 | pro vytápění | 32 | 93.37 | SVT20172 | 2015-12-09
94 | Viessmann spol. s r.o. | Vitodens 100-W | B1KA-26 | výrobce se zavedeným systémem řízení jakosti dle ISO 9001 | kombinovaný | 24 | 93.19 | SVT20173 | 2015-12-09
95 | Viessmann spol. s r.o. | Vitodens 100-W | B1KA-35 | výrobce se zavedeným systémem řízení jakosti dle ISO 9001 | kombinovaný | 32 | 93.37 | SVT20174 | 2015-12-09
96 | Viessmann spol. s r.o. | Vitodens 111-W | B1LB-19 | výrobce se zavedeným systémem řízení jakosti dle ISO 9001 | kombinovaný | 17 | 92.95 | SVT20175 | 2015-12-09
97 | Viessmann spol. s r.o. | Vitodens 111-W | B1LB-26 | výrobce se zavedeným systémem řízení jakosti dle ISO 9001 | kombinovaný | 24 | 93.19 | SVT20176 | 2015-12-09
98 | Viessmann spol. s r.o. | Vitodens 111-W | B1LB-35 | výrobce se zavedeným systémem řízení jakosti dle ISO 9001 | kombinovaný | 32 | 93.37 | SVT20177 | 2015-12-09
99 | BRILON a.s. | Kondenzační kotel Geminox THRs 1-10B-120 | Geminox THRs 1-10B-120 | výrobce | kombinovaný | 9 | 91 | SVT2420 | 2015-12-10
100 | BRILON a.s. | Kondenzační kotel Geminox THRs 1-10B-120DC | Geminox THRs 1-10B-120DC | výrobce | kombinovaný | 9 | 91 | SVT4202 | 2015-12-10
101 | BRILON a.s. | Kondenzační kotel Geminox THRs 1-10C | Geminox THRs 1-10C | výrobce | pro vytápění | 9 | 91 | SVT2267 | 2015-12-10
102 | BRILON a.s. | Kondenzační kotel Geminox THRs 1-10DC | Geminox THRs 1-10DC | výrobce | pro vytápění | 9 | 91 | SVT4197 | 2015-12-10
103 | BRILON a.s. | Kondenzační kotel Geminox THRs 1-10M-75H | Geminox THRs 1-10M-75H | výrobce | kombinovaný | 9 | 91 | SVT2301 | 2015-12-10
104 | BRILON a.s. | Kondenzační kotel Geminox THRs 1-10M-75HDC | Geminox THRs 1-10M-75HDC | výrobce | kombinovaný | 9 | 91 | SVT4198 | 2015-12-10
105 | BRILON a.s. | Kondenzační kotel Geminox THRs 1-10M-75V | Geminox THRs 1-10M-75V | výrobce | kombinovaný | 9 | 91 | SVT2296 | 2015-12-10
106 | BRILON a.s. | Kondenzační kotel Geminox THRs 10-35C | Geminox THRs 10-35C | výrobce | pro vytápění | 33 | 92 | SVT2414 | 2015-12-10
107 | BRILON a.s. | Kondenzační kotel Geminox THRs 10-50C | Geminox THRs 10-50C | výrobce | pro vytápění | 49 | 92 | SVT2418 | 2015-12-10
108 | BRILON a.s. | Kondenzační kotel Geminox THRs 2-17B-120 | Geminox THRs 2-17B-120 | výrobce | kombinovaný | 17 | 92 | SVT2421 | 2015-12-10
109 | BRILON a.s. | Kondenzační kotel Geminox THRs 2-17B-120DC | Geminox THRs 2-17B-120DC | výrobce | kombinovaný | 17 | 92 | SVT4206 | 2015-12-10
110 | BRILON a.s. | Kondenzační kotel Geminox THRs 2-17C | Geminox THRs 2-17C | výrobce | pro vytápění | 17 | 92 | SVT2227 | 2015-12-10
111 | BRILON a.s. | Kondenzační kotel Geminox THRs 2-17DC | Geminox THRs 2-17DC | výrobce | pro vytápění | 17 | 92 | SVT4199 | 2015-12-10
112 | BRILON a.s. | Kondenzační kotel Geminox THRs 2-17M-75H | Geminox THRs 2-17M-75H | výrobce | kombinovaný | 17 | 92 | SVT2264 | 2015-12-10
113 | BRILON a.s. | Kondenzační kotel Geminox THRs 2-17M-75HDC | Geminox THRs 2-17M-75HDC | výrobce | kombinovaný | 17 | 92 | SVT4201 | 2015-12-10
114 | BRILON a.s. | Kondenzační kotel Geminox THRs 2-17M-75V | Geminox THRs 2-17M-75V | výrobce | kombinovaný | 17 | 92 | SVT2263 | 2015-12-10
115 | BRILON a.s. | Kondenzační kotel Geminox THRs 5-25B-120 | Geminox THRs 5-25B-120 | výrobce | kombinovaný | 24 | 92 | SVT2424 | 2015-12-10
116 | BRILON a.s. | Kondenzační kotel Geminox THRs 5-25B-120DC | Geminox THRs 5-25B-120DC | výrobce | kombinovaný | 24 | 92 | SVT4209 | 2015-12-10
117 | BRILON a.s. | Kondenzační kotel Geminox THRs 5-25C | Geminox THRs 5-25C | výrobce | pro vytápění | 24 | 92 | SVT2387 | 2015-12-10
118 | BRILON a.s. | Kondenzační kotel Geminox THRs 5-25DC | Geminox THRs 5-25DC | výrobce | pro vytápění | 24 | 92 | SVT4207 | 2015-12-10
119 | BRILON a.s. | Kondenzační kotel Geminox THRs 5-25M-75H | Geminox THRs 5-25M-75H | výrobce | kombinovaný | 24 | 92 | SVT2411 | 2015-12-10
120 | BRILON a.s. | Kondenzační kotel Geminox THRs 5-25M-75HDC | Geminox THRs 5-25M-75HDC | výrobce | kombinovaný | 24 | 92 | SVT4208 | 2015-12-10
121 | BRILON a.s. | Kondenzační kotel Geminox THRs 5-25M-75V | Geminox THRs 5-25M-75V | výrobce | kombinovaný | 24 | 92 | SVT2404 | 2015-12-10
122 | BDR Thermea (Czech republic) s.r.o. | Kondenzační kotel De Dietrich EMC-M 24 | EMC-M 24 | výrobce | pro vytápění | 23 | 93 | SVT5788 | 2015-12-11
123 | BDR Thermea (Czech republic) s.r.o. | Kondenzační kotel De Dietrich EMC-M 24/28 MI | EMC-M 24/28 MI | výrobce | kombinovaný | 23 | 93 | SVT5791 | 2015-12-11
124 | BDR Thermea (Czech republic) s.r.o. | Kondenzační kotel De Dietrich EMC-M 30/35 MI | EMC-M 30/35 MI | výrobce | kombinovaný | 30 | 94 | SVT5796 | 2015-12-11
125 | BDR Thermea (Czech republic) s.r.o. | Kondenzační kotel De Dietrich EMC-M 34/39 MI | EMC-M 34/39 MI | výrobce | kombinovaný | 35 | 94 | SVT5797 | 2015-12-11
126 | BDR Thermea (Czech republic) s.r.o. | Kondenzační kotel De Dietrich MCA 15 | MCA 15 | výrobce | pro vytápění | 15 | 92 | SVT2096 | 2015-12-11
127 | BDR Thermea (Czech republic) s.r.o. | Kondenzační kotel De Dietrich MCA 25 | MCA 25 | výrobce | pro vytápění | 24 | 92 | SVT2097 | 2015-12-11
128 | BDR Thermea (Czech republic) s.r.o. | Kondenzační kotel De Dietrich MCA 25/28 BIC | MCA 25/28 BIC | výrobce | kombinovaný | 25 | 94 | SVT2101 | 2015-12-11
129 | BDR Thermea (Czech republic) s.r.o. | Kondenzační kotel De Dietrich MCA 25/28 MI | MCA 25/28 MI | výrobce | kombinovaný | 25 | 94 | SVT2099 | 2015-12-11
Note on B3: Zadejte název výrobce / dodavatele / distributora.
Note on C3: Zadejte název či jiné obchodní označení výrobku.
Note on D3: Zadejte typové označení výrobku.
Note on E3: Vyberte ze seznamu: - nezávislá akreditovaná osoba - výrobce se zavedeným systémem řízení jakosti dle ISO 9001 - výrobce
Note on F3: Vyberte ze seznamu typ ohřívače / kotle: - pro vytápění - kombinovaný
Note on G3: Zadejte hodnotu jmenovitého tepelného výkonu v kW. Dle podmínek NAŘÍZENÍ KOMISE (EU) č. 813/2013 ze dne 2. srpna 2013, kterým se provádí směrnice Evropského parlamentu a Rady 2009/125/ES, pokud jde o požadavky na ekodesign ohřívačů pro vytápění vnitřních prostorů a kombinovaných ohřívačů.
Note on H3: Zadejte hodnotu sezónní energetické účinnosti vytápění v %. Dle podmínek NAŘÍZENÍ KOMISE (EU) č. 813/2013 ze dne 2. srpna 2013, kterým se provádí směrnice Evropského parlamentu a Rady 2009/125/ES, pokud jde o požadavky na ekodesign ohřívačů pro vytápění vnitřních prostorů a kombinovaných ohřívačů.
Note on I3: Zadejte SVT kód z programu NZÚ, byl-li přidělen.

## Solární kolektory
Solární kolektory
Poř. číslo | Výrobce / dodavatel / distributor (registrující subjekt) | Název výrobku | Typové označení výrobku | Způsob ověření parametrů | Typ kolektoru | Typ zkoušky | Hrubá plocha kolektoru AG (m2) | Plocha apertury kolektoru Aa (m2) | Účinnost při nulových tepelných ztrátách η0 (-) | Špičková účinnost kolektoru založená na hemisférickém ozáření η0,hem (-) | Součinitel tepelné ztráty a1 (W.m-2.K-1) | Součinitel tepelné ztráty a2 (W.m-2.K-2) | Kód SVT - NZÚ | Registrace
1 | Bosch Termotechnika s.r.o. | Junkers - solární kolektor trubicový VK140-1 | VK 140-1 | nezávislá akreditovaná osoba | trubicový | EN 12 975 | [6 empty] | SVT1633 | 2015-08-14
2 | Bosch Termotechnika s.r.o. | Junkers - solární kolektror trubicový VK280-1 | VK280-1 | nezávislá akreditovaná osoba | trubicový | EN 12 975 | [6 empty] | SVT1634 | 2015-08-14 | trubicový
3 | Bosch Termotechnika s.r.o. | Junkers - solární kolektor plochý FKC-2S | FKC-2S | nezávislá akreditovaná osoba | plochý | EN 12 975 | [6 empty] | SVT560 | 2015-08-14 | plochý
4 | Bosch Termotechnika s.r.o. | Junkers - solární kolektor plochý FKC-2W | FKC-2W | nezávislá akreditovaná osoba | plochý | EN 12 975 | [6 empty] | SVT1535 | 2015-08-14
5 | Bosch Termotechnika s.r.o. | Buderus - solární kolektor plochý CKN 2.0-s | CKN 2.0-s | nezávislá akreditovaná osoba | plochý | EN 12 975 | [6 empty] | SVT1884 | 2015-08-14 | EN 12 975
6 | Bosch Termotechnika s.r.o. | Buderus - solární kolektor plochý SKN 4.0-s | SKN 4.0-s | nezávislá akreditovaná osoba | plochý | EN 12 975 | [6 empty] | SVT1538 | 2015-08-14 | EN ISO 9806
7 | Bosch Termotechnika s.r.o. | Buderus - solární kolektor plochý SKN 4.0-w | SKN 4.0-w | nezávislá akreditovaná osoba | plochý | EN 12 975 | [6 empty] | SVT1542 | 2015-08-14
8 | Bosch Termotechnika s.r.o. | Buderus - solární kolektor plochý SKS 5.0-S | SKS 5.0-S | nezávislá akreditovaná osoba | plochý | EN 12 975 | [6 empty] | SVT6773 | 2015-08-14
9 | Bosch Termotechnika s.r.o. | Buderus - solární kolektor plochý SKS 5.0-w | SKS 5.0-w | nezávislá akreditovaná osoba | plochý | EN 12 975 | [6 empty] | SVT6772 | 2015-08-14
10 | Bosch Termotechnika s.r.o. | Buderus - solární kolektor trubicový SKR6.1R CPC | SKR6.1R CPC | nezávislá akreditovaná osoba | trubicový | EN 12 975 | [6 empty] | SVT1635 | 2015-08-14
11 | Bosch Termotechnika s.r.o. | Buderus - solární kolektor trubicový SKR12.1R CPC | SKR12.1R CPC | nezávislá akreditovaná osoba | trubicový | EN 12 975 | [6 empty] | SVT1636 | 2015-08-14
12 | JH SOLAR s.r.o. | THERMO/SOLAR TS 300 | THERMO/SOLAR TS 300 | nezávislá akreditovaná osoba | plochý | EN 12 975 | [6 empty] | SVT252 | 2015-08-17
13 | JH SOLAR s.r.o. | THERMO/SOLAR TS 330M | THERMO/SOLAR TS 330M | nezávislá akreditovaná osoba | plochý | EN 12 975 | [6 empty] | SVT260 | 2015-08-17
14 | JH SOLAR s.r.o. | THERMO/SOLAR TS 500 | THERMO/SOLAR TS 500 | nezávislá akreditovaná osoba | plochý | EN 12 975 | [6 empty] | SVT255 | 2015-08-17
15 | JH SOLAR s.r.o. | THERMO/SOLAR TS 500H | THERMO/SOLAR TS 500H | nezávislá akreditovaná osoba | plochý | EN 12 975 | [6 empty] | SVT259 | 2015-08-17
16 | JH SOLAR s.r.o. | THERMO/SOLAR TS 510 | THERMO/SOLAR TS 510 | nezávislá akreditovaná osoba | plochý | EN 12 975 | [6 empty] | SVT262 | 2015-08-17
17 | JH SOLAR s.r.o. | THERMO/SOLAR TS 510H | THERMO/SOLAR TS 510H | nezávislá akreditovaná osoba | plochý | EN 12 975 | [6 empty] | SVT263 | 2015-08-17
18 | JH SOLAR s.r.o. | THERMO/SOLAR TS 400 | THERMO/SOLAR TS 400 | nezávislá akreditovaná osoba | plochý | EN 12 975 | [6 empty] | SVT256 | 2015-08-17
19 | JH SOLAR s.r.o. | THERMO/SOLAR TS 400H | THERMO/SOLAR TS 400H | nezávislá akreditovaná osoba | plochý | EN 12 975 | [6 empty] | SVT258 | 2015-08-17
20 | JH SOLAR s.r.o. | THERMO/SOLAR TS 310 | THERMO/SOLAR TS 310 | nezávislá akreditovaná osoba | plochý | EN 12 975 | [6 empty] | SVT257 | 2015-08-17
21 | JH SOLAR s.r.o. | THERMO/SOLAR TS 350 | THERMO/SOLAR TS 350 | nezávislá akreditovaná osoba | plochý | EN 12 975 | [6 empty] | SVT261 | 2015-08-17
22 | JH SOLAR s.r.o. | THERMO/SOLAR TS 10 | THERMO/SOLAR TS 11 | nezávislá akreditovaná osoba | trubicový | EN 12 975 | [6 empty] | SVT3648 | 2015-08-17
23 | SOLAR POWER CZ s.r.o. | solární kolektor SOLAR POWER CZ | RK 2301 ALPIN | nezávislá akreditovaná osoba | plochý | EN 12 975 | [6 empty] | SVT443 | 2015-08-20
24 | SOLAR POWER CZ s.r.o. | solární kolektor SOLAR POWER CZ | SK12CPC | nezávislá akreditovaná osoba | trubicový | EN 12 975 | [6 empty] | SVT545 | 2015-08-20
25 | SOLAR POWER CZ s.r.o. | solární kolektor SOLAR POWER CZ | SKR500 | nezávislá akreditovaná osoba | plochý | EN 12 975 | [6 empty] | SVT551 | 2015-08-20
26 | SOLAR POWER CZ s.r.o. | solární kolektor SOLAR POWER CZ | SKR500L | nezávislá akreditovaná osoba | plochý | EN 12 975 | [6 empty] | SVT566 | 2015-08-20
27 | SOLAR POWER CZ s.r.o. | solární kolektor SOLAR POWER CZ | SK500N-ECO | nezávislá akreditovaná osoba | plochý | EN 12 975 | [6 empty] | SVT567 | 2015-08-20
28 | SOLAR POWER CZ s.r.o. | solární kolektor SOLAR POWER CZ | CPC12OEM | nezávislá akreditovaná osoba | trubicový | EN 12 975 | [6 empty] | SVT571 | 2015-08-20
29 | SOLAR POWER CZ s.r.o. | solární kolektor SOLAR POWER CZ | IDMK 25 | nezávislá akreditovaná osoba | plochý | EN 12 975 | [6 empty] | SVT592 | 2015-08-20
30 | SOLAR POWER CZ s.r.o. | solární kolektor SOLAR POWER CZ | RK 2300 ALPIN | nezávislá akreditovaná osoba | plochý | EN 12 975 | [6 empty] | SVT858 | 2015-08-20
31 | SOLAR POWER CZ s.r.o. | solární kolektor SOLAR POWER CZ | IK 2500 ALPIN | nezávislá akreditovaná osoba | plochý | EN 12 975 | [6 empty] | SVT976 | 2015-08-20
32 | SOLAR POWER CZ s.r.o. | solární kolektor SOLAR POWER CZ | RKAQ 2500 ALPIN | nezávislá akreditovaná osoba | plochý | EN 12 975 | [6 empty] | SVT5406 | 2015-08-20
33 | SOLAR POWER CZ s.r.o. | solární kolektor SOLAR POWER CZ | RKA 2500 ALPIN | nezávislá akreditovaná osoba | plochý | EN 12 975 | [6 empty] | SVT5463 | 2015-08-20
34 | SOLAR POWER CZ s.r.o. | solární kolektor SOLAR POWER CZ | IDMK 25-AL | nezávislá akreditovaná osoba | plochý | EN 12 975 | [6 empty] | SVT5464 | 2015-08-20
35 | Regulus spol. s r.o. | Solární termický kolektor KPG 1 ALC | KPG 1 ALC | nezávislá akreditovaná osoba | plochý | EN 12 975 | [6 empty] | SVT531 | 2015-08-21
36 | Regulus spol. s r.o. | Solární termický kolektor KPI 1 DC | KPI 1 DC | nezávislá akreditovaná osoba | plochý | EN 12 975 | [6 empty] | SVT535 | 2015-08-21
37 | Regulus spol. s r.o. | Solární termický kolektor KPH 1 ALP | KPH 1 ALP | nezávislá akreditovaná osoba | plochý | EN 12 975 | [6 empty] | SVT536 | 2015-08-21
38 | Regulus spol. s r.o. | Solární termický kolektor KPC 1 BP | KPC 1 BP | nezávislá akreditovaná osoba | plochý | EN 12 975 | [6 empty] | SVT570 | 2015-08-21
39 | Regulus spol. s r.o. | Solární termický kolektor KPC 1 H+ | KPC 1 H+ | nezávislá akreditovaná osoba | plochý | EN 12 975 | [6 empty] | SVT534 | 2015-08-21
40 | Regulus spol. s r.o. | Solární termický kolektor KPS 11+ | KPS 11+ | nezávislá akreditovaná osoba | plochý | EN 12 975 | [6 empty] | SVT532 | 2015-08-21
41 | Regulus spol. s r.o. | Solární termický kolektor KPS 11 ALP | KPS 11 ALP | nezávislá akreditovaná osoba | plochý | EN 12 975 | [6 empty] | SVT750 | 2015-08-21
42 | Regulus spol. s r.o. | Solární termický kolektor KPA 1 ALP | KPA 1 ALP | nezávislá akreditovaná osoba | plochý | EN 12 975 | [6 empty] | SVT533 | 2015-08-21
43 | Regulus spol. s r.o. | Solární termický kolektor Concept 300 | Concept 300 | nezávislá akreditovaná osoba | plochý | EN 12 975 | [6 empty] | SVT1078 | 2015-08-21
44 | Regulus spol. s r.o. | Solární termický kolektor KPG 1 H ALC | KPG 1 H ALC | nezávislá akreditovaná osoba | plochý | EN 12 975 | [6 empty] | SVT7048 | 2015-08-21
45 | Regulus spol. s r.o. | Solární termický kolektor KPW 1 | KPW 1 | nezávislá akreditovaná osoba | plochý | EN 12 975 | [6 empty] | SVT537 | 2015-08-21
46 | Regulus spol. s r.o. | Solární termický kolektor KTU 6R2 | KTU 6R2 | nezávislá akreditovaná osoba | trubicový | EN 12 975 | [6 empty] | SVT541 | 2015-08-21
47 | Regulus spol. s r.o. | Solární termický kolektor KTU 9R2 | KTU 9R2 | nezávislá akreditovaná osoba | trubicový | EN 12 975 | [6 empty] | SVT542 | 2015-08-21
48 | Regulus spol. s r.o. | Solární termický kolektor KTU 10 | KTU 10 | nezávislá akreditovaná osoba | trubicový | EN 12 975 | [6 empty] | SVT538 | 2015-08-21
49 | Regulus spol. s r.o. | Solární termický kolektor KTU 15 | KTU 15 | nezávislá akreditovaná osoba | trubicový | EN 12 975 | [6 empty] | SVT539 | 2015-08-21
50 | Regulus spol. s r.o. | Solárně termický kolektor KPC 1+ | KPC 1+ | nezávislá akreditovaná osoba | plochý | EN 12 975 | [6 empty] | SVT3057 | 2015-08-21
51 | Stiebel Eltron s.r.o. | Solárně termický Stiebel Eltron SOL 27 basic | SOL 27 basic | nezávislá akreditovaná osoba | plochý | EN 12 975 | [6 empty] | SVT351 | 2015-09-03
52 | Stiebel Eltron s.r.o. | Solárně termický Stiebel Eltron SOL 27 premium S | SOL 27 premium S | nezávislá akreditovaná osoba | plochý | EN 12 975 | [6 empty] | SVT389 | 2015-09-03
53 | Stiebel Eltron s.r.o. | Solárně termický Stiebel Eltron SOL 27 premium W | SOL 27 premium W | nezávislá akreditovaná osoba | plochý | EN 12 975 | [6 empty] | SVT391 | 2015-09-03
54 | Stiebel Eltron s.r.o. | Solárně termický Stiebel Eltron SOL 23 premium | SOL 23 premium | nezávislá akreditovaná osoba | plochý | EN 12 975 | [6 empty] | SVT393 | 2015-09-03
55 | Stiebel Eltron s.r.o. | Solárně termický Stiebel Eltron SOL 23 plus | SOL 23 plus | nezávislá akreditovaná osoba | plochý | EN 12 975 | [6 empty] | SVT7261 | 2015-09-03
56 | Propuls Solar s.r.o | Český solární kolektor SUNTIME 2.1 | SUNTIME 2.1 | nezávislá akreditovaná osoba | plochý | EN 12 975 | [6 empty] | SVT176 | 2015-09-08
57 | Propuls Solar s.r.o | Český solární kolektor SUNTIME 1.2 | SUNTIME 1.2 | nezávislá akreditovaná osoba | plochý | EN 12 975 | [6 empty] | SVT470 | 2015-09-08
58 | Propuls Solar s.r.o | Český solární kolektor SUNTIME 2.2 | SUNTIME 2.2 | nezávislá akreditovaná osoba | plochý | EN 12 975 | [6 empty] | SVT472 | 2015-09-08
59 | Propuls Solar s.r.o | Český solární kolektor SUNTIME 2.3 | SUNTIME 2.3 | nezávislá akreditovaná osoba | plochý | EN 12 975 | [6 empty] | SVT473 | 2015-09-08
60 | Propuls Solar s.r.o | Český solární kolektor SUNTIME 2.4 | SUNTIME 2.4 | nezávislá akreditovaná osoba | plochý | EN 12 975 | [6 empty] | SVT474 | 2015-09-08
61 | Propuls Solar s.r.o | Český solární kolektor SUNTIME 2.5 | SUNTIME 2.5 | nezávislá akreditovaná osoba | plochý | EN 12 975 | [6 empty] | SVT476 | 2015-09-08
62 | Propuls Solar s.r.o | Český solární kolektor SUNTIME 1.4 | SUNTIME 1.4 | nezávislá akreditovaná osoba | plochý | EN 12 975 | [6 empty] | SVT471 | 2015-09-08
63 | Propuls Solar s.r.o | Levný solární kolektor SUNTIME LE | SUNTIME LE | nezávislá akreditovaná osoba | plochý | EN 12 975 | [6 empty] | SVT6746 | 2015-09-08
64 | ÖkoFEN | Solární kolektor Pellesol | Pellesol | nezávislá akreditovaná osoba | plochý | EN 12 975 | [6 empty] | SVT4077 | 2015-09-10
65 | G.E.A. Vetrano s.r.o. | Vakuový trubicový kolektor Westech | WT-B58/30 | nezávislá akreditovaná osoba | trubicový | EN 12 976 | [6 empty] | SVT467 | 2015-09-11
66 | G.E.A. Vetrano s.r.o. | Vakuový trubicový kolektor Westech | WT-B58/22 | nezávislá akreditovaná osoba | trubicový | EN 12 977 | [6 empty] | SVT565 | 2015-09-11
67 | G.E.A. Vetrano s.r.o. | Vakuový trubicový kolektor Westech | WT-B58/18 | nezávislá akreditovaná osoba | trubicový | EN 12 978 | [6 empty] | SVT662 | 2015-09-11
68 | G.E.A. Vetrano s.r.o. | Vakuový trubicový kolektor Westech | WT-B58/10 | nezávislá akreditovaná osoba | trubicový | EN 12 979 | [6 empty] | SVT663 | 2015-09-11
69 | Wolf ČR s.r.o. | Plochý solární kolektor CFK | CFK-1 | nezávislá akreditovaná osoba | plochý | EN 12 975 | [6 empty] | SVT569 | 2015-09-15
70 | Wolf ČR s.r.o. | Plochý solární kolektor TopSon F3-1 | TopSon F3-1 | nezávislá akreditovaná osoba | plochý | EN 12 975 | [6 empty] | SVT614 | 2015-09-15
71 | Wolf ČR s.r.o. | Plochý solární kolektor TopSon F3-Q | TopSon F3-Q | nezávislá akreditovaná osoba | plochý | EN 12 975 | [6 empty] | SVT628 | 2015-09-15
72 | Wolf ČR s.r.o. | Vakuový trubicový kolektor | CRK-12 | nezávislá akreditovaná osoba | trubicový | EN 12 975 | [6 empty] | SVT629 | 2015-09-15
73 | GIENGER spol. s r.o. | solární kolektor GIENGER | SSK21 02 | nezávislá akreditovaná osoba | plochý | EN 12 975 | [6 empty] | SVT284 | 2015-09-24
74 | GIENGER spol. s r.o. | solární kolektor GIENGER | SSK27 01 | nezávislá akreditovaná osoba | plochý | EN 12 975 | [6 empty] | SVT789 | 2015-09-24
75 | GIENGER spol. s r.o. | solární kolektor VRK 14 | VRK 14 | nezávislá akreditovaná osoba | trubicový | EN 12 975 | [6 empty] | SVT790 | 2015-09-24
76 | GIENGER spol. s r.o. | solární kolektor GIENGER | CosmoSOL 250 (IDMK) | nezávislá akreditovaná osoba | plochý | EN 12 975 | [6 empty] | SVT795 | 2015-09-24
77 | GIENGER spol. s r.o. | solární kolektor GIENGER | Cosmo 253 (FK 6300) | nezávislá akreditovaná osoba | plochý | EN 12 975 | [6 empty] | SVT798 | 2015-09-24
78 | GIENGER spol. s r.o. | solární kolektor GIENGER | Cosmo 253L (FK 6300L) | nezávislá akreditovaná osoba | plochý | EN 12 975 | [6 empty] | SVT799 | 2015-09-24
79 | GIENGER spol. s r.o. | solární kolektor GIENGER | CosmoSOL200 (FK 7200) | nezávislá akreditovaná osoba | plochý | EN 12 975 | [6 empty] | SVT800 | 2015-09-24
80 | GIENGER spol. s r.o. | solární kolektor GIENGER | CosmoSOL 8253 | nezávislá akreditovaná osoba | plochý | EN 12 975 | [6 empty] | SVT1159 | 2015-09-24
81 | GIENGER spol. s r.o. | solární kolektor GIENGER | CosmoSOL 8253 L | nezávislá akreditovaná osoba | plochý | EN 12 975 | [6 empty] | SVT1166 | 2015-09-24
82 | GIENGER spol. s r.o. | solární kolektor GIENGER | CosmoSOL 8253 4M | nezávislá akreditovaná osoba | plochý | EN 12 975 | [6 empty] | SVT1168 | 2015-09-24
83 | GIENGER spol. s r.o. | solární kolektor GIENGER | Cosmo 210 | nezávislá akreditovaná osoba | plochý | EN 12 975 | [6 empty] | SVT2415 | 2015-09-24
84 | GIENGER spol. s r.o. | solární kolektor GIENGER | Cosmo 270 | nezávislá akreditovaná osoba | plochý | EN 12 975 | [6 empty] | SVT2416 | 2015-09-24
85 | GIENGER spol. s r.o. | solární kolektor GIENGER | CosmoSOL 8203 | nezávislá akreditovaná osoba | plochý | EN 12 975 | [6 empty] | SVT2419 | 2015-09-24
86 | GIENGER spol. s r.o. | solární kolektor GIENGER | CosmoSOL 253 (FK6300) | nezávislá akreditovaná osoba | plochý | EN 12 975 | [6 empty] | SVT2529 | 2015-09-24
87 | GIENGER spol. s r.o. | solární kolektor GIENGER | CosmoSOL 253L (FK 6300L) | nezávislá akreditovaná osoba | plochý | EN 12 975 | [6 empty] | SVT2534 | 2015-09-24
88 | GIENGER spol. s r.o. | solární kolektor VRK 10 | VRK 10 | nezávislá akreditovaná osoba | trubicový | EN 12 975 | [6 empty] | SVT5490 | 2015-09-24
89 | GIENGER spol. s r.o. | solární kolektor BRÖTJE HP 20 B | HP 20 B | nezávislá akreditovaná osoba | trubicový | EN 12 975 | [6 empty] | SVT6284 | 2015-09-24
90 | GIENGER spol. s r.o. | solární kolektor BRÖTJE HP 30 B | HP 30 B | nezávislá akreditovaná osoba | trubicový | EN 12 975 | [6 empty] | SVT6285 | 2015-09-24
91 | GIENGER spol. s r.o. | solární kolektor CosmoSOL 8253 4H | CsomoSOL 8253 4H | nezávislá akreditovaná osoba | plochý | EN 12 975 | [6 empty] | SVT6250 | 2015-09-24
92 | Brilon a.s. | Plochý kolektor Xelios 2.0 | Xelios 2.0 | nezávislá akreditovaná osoba | plochý | EN 12 975 | [6 empty] | SVT2034 | 2015-09-25
93 | Brilon a.s. | Plochý kolektor Xelios 2.5 | Xelios 2.5 | nezávislá akreditovaná osoba | plochý | EN 12 975 | [6 empty] | SVT2048 | 2015-09-25
94 | Brilon a.s. | Solární vakuový trubicový kolektor Thermomax DF 100 10 | Thermomax DF 100 10 | nezávislá akreditovaná osoba | trubicový | EN 12 975 | [6 empty] | SVT752 | 2015-09-25
95 | Brilon a.s. | Solární vakuový trubicový kolektor Thermomax DF 100 20 | Thermomax DF 100 20 | nezávislá akreditovaná osoba | trubicový | EN 12 975 | [6 empty] | SVT690 | 2015-09-25
96 | Brilon a.s. | Solární vakuový trubicový kolektor Thermomax DF 100 30 | Thermomax DF 100 30 | nezávislá akreditovaná osoba | trubicový | EN 12 975 | [6 empty] | SVT746 | 2015-09-25
97 | Brilon a.s. | Solární vakuový trubicový kolektor Thermomax HP 400 20 | Thermomax HP 400 20 | nezávislá akreditovaná osoba | trubicový | EN 12 975 | [6 empty] | SVT1081 | 2015-09-25
98 | Brilon a.s. | Solární vakuový trubicový kolektor Thermomax HP 400 30 | Thermomax HP 400 30 | nezávislá akreditovaná osoba | trubicový | EN 12 975 | [6 empty] | SVT1085 | 2015-09-25
99 | Brilon a.s. | Solární vakuový trubicový kolektor Thermomax DF 200 20 | Thermomax DF 200 20 | nezávislá akreditovaná osoba | trubicový | EN 12 975 | [6 empty] | SVT4099 | 2015-09-25
100 | Brilon a.s. | Solární vakuový trubicový kolektor Varisol DF | Varisol DF | nezávislá akreditovaná osoba | trubicový | EN 12 975 | [6 empty] | SVT760 | 2015-09-25
101 | Brilon a.s. | Solární vakuový trubicový kolektor Varisol HP | Varisol HP90 | nezávislá akreditovaná osoba | trubicový | EN 12 975 | [6 empty] | SVT1074 | 2015-09-25
102 | Wolf Česká republika s.r.o. | Plochý solární kolektor CFK | CFK-1 | nezávislá akreditovaná osoba | plochý | EN 12 975 | [6 empty] | SVT569 | 2015-10-01
103 | Wolf Česká republika s.r.o. | Plochý solární kolektor TopSon F3-1 | TopSon F3-1 | nezávislá akreditovaná osoba | plochý | EN 12 975 | [6 empty] | SVT614 | 2015-10-01
104 | Wolf Česká republika s.r.o. | Plochý solární kolektor TopSon F3-Q | TopSon F3-Q | nezávislá akreditovaná osoba | plochý | EN 12 975 | [6 empty] | SVT628 | 2015-10-01
105 | Wolf Česká republika s.r.o. | Vakuový trubicový kolektor | CRK-12 | nezávislá akreditovaná osoba | trubicový | EN 12 975 | [6 empty] | SVT629 | 2015-10-01
106 | Nosreti, a.s. | NORDline - solární kolektor trubicový | SCM 15-58/1800-02 | nezávislá akreditovaná osoba | trubicový | EN 12 975 | [6 empty] | SVT 1465 | 2015-10-04
107 | TUBOSOL, s.r.o. | Vakuový trubicový solární kolektor TUBOSOL Apricus AP | Apricus AP-30 | nezávislá akreditovaná osoba | trubicový | EN 12 975 | [6 empty] | SVT415 | 2015-11-13
108 | TUBOSOL, s.r.o. | Vakuový trubicový solární kolektor TUBOSOL Apricus AP | Apricus AP-20 | nezávislá akreditovaná osoba | trubicový | EN 12 975 | [6 empty] | SVT1177 | 2015-11-13
109 | TUBOSOL, s.r.o. | Vakuový trubicový solární kolektor TUBOSOL Apricus AP | Apricus AP-10 | nezávislá akreditovaná osoba | trubicový | EN 12 975 | [6 empty] | SVT1186 | 2015-11-13
110 | Richter + Frenzel s.r.o. | Solární kolektor RF 300 | RF 300 | nezávislá akreditovaná osoba | plochý | EN 12 976 | [6 empty] | SVT285 | 2015-11-24
111 | Richter + Frenzel s.r.o. | Solární kolektor RF 330/M | RF 330/M | nezávislá akreditovaná osoba | plochý | EN 12 977 | [6 empty] | SVT1487 | 2015-11-24
112 | Richter + Frenzel s.r.o. | Solární kolektor RF 400 | RF 400 | nezávislá akreditovaná osoba | plochý | EN 12 978 | [6 empty] | SVT1491 | 2015-11-24
113 | IVAR CS, spol. s r. o. | IVAR.SOLAR 230ES | 230ES | nezávislá akreditovaná osoba | plochý | EN 12 975 | [6 empty] | SVT3274 | 2015-12-01
114 | IVAR CS, spol. s r. o. | IVAR.SOLAR 200GA | 200GA | nezávislá akreditovaná osoba | plochý | EN 12 975 | [6 empty] | SVT3281 | 2015-12-01
115 | IVAR CS, spol. s r. o. | IVAR.SOLAR 240GA | 240GA | nezávislá akreditovaná osoba | plochý | EN 12 975 | [6 empty] | SVT3290 | 2015-12-01
116 | IVAR CS, spol. s r. o. | IVAR.SOLAR 200 M4 | 200 M4 | nezávislá akreditovaná osoba | plochý | EN 12 975 | [6 empty] | SVT5778 | 2015-12-01
117 | IVAR CS, spol. s r. o. | IVAR.SOLAR 260 M4 | 260 M4 | nezávislá akreditovaná osoba | plochý | EN 12 975 | [6 empty] | SVT5940 | 2015-12-01
118 | BDR Thermea (Czech republic) s.r.o. | Solární kolektor plochý Baxi SB 25+H | SB 25+H | nezávislá akreditovaná osoba | plochý | EN 12 975 | [6 empty] | SVT2261 | 2015-12-02
119 | BDR Thermea (Czech republic) s.r.o. | Solární kolektor plochý Baxi SB 25+V | SB 25+V | nezávislá akreditovaná osoba | plochý | EN 12 975 | [6 empty] | SVT2265 | 2015-12-02
120 | BDR Thermea (Czech republic) s.r.o. | Solární kolektor plochý Baxi SB 20+H | SB 20+H | nezávislá akreditovaná osoba | plochý | EN 12 975 | [6 empty] | SVT2270 | 2015-12-02
121 | BDR Thermea (Czech republic) s.r.o. | Solární kolektor plochý Baxi SB 20+v | SB 20+V | nezávislá akreditovaná osoba | plochý | EN 12 975 | [6 empty] | SVT2271 | 2015-12-02
122 | BDR Thermea (Czech republic) s.r.o. | Solární kolektor trubicový Baxi SVB 26 | SVB 26 | nezávislá akreditovaná osoba | trubicový | EN 12 975 | [6 empty] | SVT1058 | 2015-12-02
123 | BDR Thermea (Czech republic) s.r.o. | Solární kolektor plochý De Dietrich PRO D230 | PRO D230 | nezávislá akreditovaná osoba | plochý | EN 12 975 | [6 empty] | SVT2272 | 2015-12-02
124 | BDR Thermea (Czech republic) s.r.o. | Solární kolektor trubicový De Dietrich Power 10 | Power 10 | nezávislá akreditovaná osoba | trubicový | EN 12 975 | [6 empty] | SVT2274 | 2015-12-02
125 | BDR Thermea (Czech republic) s.r.o. | Solární kolektor trubicový De Dietrich Power 15 | Power 15 | nezávislá akreditovaná osoba | trubicový | EN 12 975 | [6 empty] | SVT2276 | 2015-12-02
126 | Sisi energy s.r.o. | Florian Solární kolektor / trubicový | Florian SPA (B) 58/1800-15 | nezávislá akreditovaná osoba | trubicový | EN 12 975 | [6 empty] | SVT3491 | 2015-12-03
127 | Sisi energy s.r.o. | Florian Solární kolektor / trubicový | Florian SPA (B) 58/1800-12 | nezávislá akreditovaná osoba | trubicový | EN 12 975 | [6 empty] | SVT3343 | 2015-12-03
128 | Sisi energy s.r.o. | Florian Solární kolektor / trubicový | Florian SPA (B) 58/1800-18 | nezávislá akreditovaná osoba | trubicový | EN 12 975 | [6 empty] | SVT3493 | 2015-12-03
129 | Sisi energy s.r.o. | Florian Solární kolektor / trubicový | Florian SPA (B) 58/1800-20 | nezávislá akreditovaná osoba | trubicový | EN 12 975 | [6 empty] | SVT3494 | 2015-12-03
130 | Sisi energy s.r.o. | Florian Solární kolektor / trubicový | Florian SPA (B) 58/1800-22 | nezávislá akreditovaná osoba | trubicový | EN 12 975 | [6 empty] | SVT3495 | 2015-12-03
131 | Sisi energy s.r.o. | Florian Solární kolektor / trubicový | Florian SPA (B) 58/1800-24 | nezávislá akreditovaná osoba | trubicový | EN 12 975 | [6 empty] | SVT3496 | 2015-12-03
132 | Sisi energy s.r.o. | Florian Solární kolektor / trubicový | Florian SPA (B) 58/1800-30 | nezávislá akreditovaná osoba | trubicový | EN 12 975 | [6 empty] | SVT3497 | 2015-12-03
133 | PROFISolar s.r.o. | solární vakuový trubicový kolektor - Apricus AP | Apricus AP-10 | nezávislá akreditovaná osoba | trubicový | EN 12 975 | [6 empty] | SVT277 | 2015-12-08
134 | PROFISolar s.r.o. | solární vakuový trubicový kolektor - Apricus AP | Apricus AP-20 | nezávislá akreditovaná osoba | trubicový | EN 12 975 | [6 empty] | SVT278 | 2015-12-08
135 | PROFISolar s.r.o. | solární vakuový trubicový kolektor - Apricus AP | Apricus AP-30 | nezávislá akreditovaná osoba | trubicový | EN 12 975 | [6 empty] | SVT279 | 2015-12-08
136 | Viessmann spol. s r.o. | Vitosol 100-F | SH1A | nezávislá akreditovaná osoba | plochý | EN 12 975 | [6 empty] | SVT668 | 2015-12-08
137 | Viessmann spol. s r.o. | Vitosol 100-F | SV1A | nezávislá akreditovaná osoba | plochý | EN 12 975 | [6 empty] | SVT304 | 2015-12-08
138 | Viessmann spol. s r.o. | Vitosol 200-F | SVK | nezávislá akreditovaná osoba | plochý | EN 12 975 | [6 empty] | SVT306 | 2015-12-08
139 | Viessmann spol. s r.o. | Vitosol 200-T | SP2A | nezávislá akreditovaná osoba | trubicový | EN 12 975 | [6 empty] | SVT4928 | 2015-12-08
140 | Viessmann spol. s r.o. | Vitosol 200-T | SP2A | nezávislá akreditovaná osoba | trubicový | EN 12 975 | [6 empty] | SVT4929 | 2015-12-08
141 | Viessmann spol. s r.o. | Vitosol 300-T | SP3B | nezávislá akreditovaná osoba | trubicový | EN 12 975 | [6 empty] | SVT5231 | 2015-12-08
142 | Viessmann spol. s r.o. | Vitosol 300-T | SP3B | nezávislá akreditovaná osoba | trubicový | EN 12 975 | [6 empty] | SVT5231 | 2015-12-08
143 | Thermosolar - ENBRA, a.s. | Solární kolektor TS 500 | TS 500 | nezávislá akreditovaná osoba | plochý | EN 12 975 | [6 empty] | SVT255 | 2015-12-08
144 | Thermosolar - ENBRA, a.s. | Solární kolektor TS 330/M | TS 330/M | nezávislá akreditovaná osoba | plochý | EN 12 975 | [6 empty] | SVT260 | 2015-12-08
145 | Thermosolar - ENBRA, a.s. | Solární kolektor TS 300 | TS 300 | nezávislá akreditovaná osoba | plochý | EN 12 975 | [6 empty] | SVT252 | 2015-12-08
146 | Thermosolar - ENBRA, a.s. | Solární kolektor | ENBRASolar 500 | nezávislá akreditovaná osoba | plochý | EN 12 975 | [6 empty] | SVT2259 | 2015-12-08
147 | Thermosolar - ENBRA, a.s. | Solární kolektor | ENBRASolar 330 | nezávislá akreditovaná osoba | plochý | EN 12 975 | [6 empty] | SVT2260 | 2015-12-08
148 | Thermosolar - ENBRA, a.s. | Solární kolektor | ENBRASolar 300 | nezávislá akreditovaná osoba | plochý | EN 12 975 | [6 empty] | SVT1479 | 2015-12-08
149 | Daikin Airconditioning central Europe- Czech Republic spol. s.r.o. | Solární panel | V26A | nezávislá akreditovaná osoba | plochý | EN 12 975 | [6 empty] | SVT3752 | 2015-12-08
150 | Daikin Airconditioning central Europe- Czech Republic spol. s.r.o. | Solární panel | V21A | nezávislá akreditovaná osoba | plochý | EN 12 975 | [6 empty] | SVT3754 | 2015-12-08
151 | Daikin Airconditioning central Europe- Czech Republic spol. s.r.o. | Solární panel | H26A | nezávislá akreditovaná osoba | plochý | EN 12 975 | [6 empty] | SVT3755 | 2015-12-08
152 | Daikin Airconditioning central Europe- Czech Republic spol. s.r.o. | Solární panel | EKSV21P | nezávislá akreditovaná osoba | plochý | EN 12 975 | [6 empty] | SVT1070 | 2015-12-08
153 | Daikin Airconditioning central Europe- Czech Republic spol. s.r.o. | Solární panel | EKSV26P | nezávislá akreditovaná osoba | plochý | EN 12 975 | [6 empty] | SVT1054 | 2015-12-08
154 | Daikin Airconditioning central Europe- Czech Republic spol. s.r.o. | Solární panel | EKSH26P | nezávislá akreditovaná osoba | plochý | EN 12 975 | [6 empty] | SVT1071 | 2015-12-08
Note on B3: Zadejte název výrobce / dodavatele / distributora.
Note on C3: Zadejte název či jiné obchodní označení výrobku.
Note on D3: Zadejte typové označení výrobku.
Note on E3: Vyberte ze seznamu: - nezávislá akreditovaná osoba - výrobce se zavedeným systémem řízení jakosti dle ISO 9001 - výrobce
Note on F3: Vyberte ze seznamu typ kolektoru: plochý nebo vakuový trubicový.
Note on G3: Vyberte ze seznamu normu, dle které byly ověřeny parametry solárního kolektoru: - EN ISO 9806 - EN 12 975 (pouze pro výrobky dříve zapsané do SVT NZÚ)
Note on H3: Zadejte hrubou plochu kolektoru v m2.
Note on I3: Zadejte plochu apertury kolektoru v m2 (povinný údaj pouze v případě zkoušky dle EN 12 975).
Note on J3: Zadejte údaj o účinnosti při nulových tepelných ztrátách (pouze pro kolektory testované dle EN 12 975).
Note on K3: Zadejte špičkovou účinnost kolektoru založenou na hemisferickém ozáření (pouze pro kolektory testované dle EN ISO 9806).
Note on L3: Zadejte součinitel tepelné ztráty a1 (dle příslušného typu provedené zkoušky).
Note on M3: Zadejte součinitel tepelné ztráty a2 (dle příslušného typu provedené zkoušky).
Note on N3: Zadejte SVT kód z programu NZÚ, byl-li přidělen.

## Fotovoltaické moduly
Fotovoltaické moduly |  |  | * - nepovinné údaje
Poř. číslo | Výrobce / dodavatel / distributor (registrující subjekt) | Název výrobku | Typové označení výrobku | Způsob ověření parametrů | Typ modulu | Výkon modulu (Wp) | Účinnost modulu (%) | Plocha modulu (m2) | Jmenovitá provozní teplota článku - NOCT (°C) | snížení účinnosti z 1000 na 200 W/m - ΔηG (%) | Výkonový teplotní součinitel - γ (%/K) | Životnost (roky)* | Garance (roky)* | Test žáruvzdornosti* (ano/ne) | Místo výroby* | Kód SVT - NZÚ | Registrace
1 | Nanosun s.r.o. | Fotovoltaický panel OMSUN | OMSUN OM 250 | nezávislá akreditovaná osoba | poly(multi)-krystalický | 250 | 15.38 | 1.6252 | 45±2°C | 6 | -0.475 | 25 | 10 | _ | Indie | SVT20046 | 2015-11-19
2 | SOLSOL s.r.o. | AUO BenQ | GT - PM060P00 (PM245P00) | nezávislá akreditovaná osoba | poly(multi)-krystalický | 250 | 15.5 | 1.61 | 45 +-2 | 21 | -0.3 | min 30 | 25 | ano | Brno, CZ | SVT20073 | 2015-12-03
3 | SOLSOL s.r.o. | AUO BenQ | GT - PM060P00 (PM245P00) | nezávislá akreditovaná osoba | poly(multi)-krystalický | 255 | 15.8 | 1.61 | 46 +-2 | 21 | -0.3 | min 30 | 25 | ano | Brno, CZ | SVT20074 | 2015-12-03
4 | SOLSOL s.r.o. | AUO BenQ | GT - PM060P00 (PM245P00) | nezávislá akreditovaná osoba | poly(multi)-krystalický | 260 | 16.1 | 1.61 | 46 +-2 | 21 | -0.3 | min 30 | 25 | ano | Brno, CZ | SVT20075 | 2015-12-03
5 | SOLSOL s.r.o. | AUO BenQ | GT - PM060P00 | nezávislá akreditovaná osoba | poly(multi)-krystalický | 265 | 16.4 | 1.61 | 46 +-2 | 21 | -0.3 | min 30 | 25 | ano | Brno, CZ | SVT20076 | 2015-12-03
6 | SOLSOL s.r.o. | AUO BenQ | GT - PM060P00 | nezávislá akreditovaná osoba | poly(multi)-krystalický | 270 | 16.7 | 1.61 | 46 +-2 | 21 | -0.3 | min 30 | 25 | ano | Brno, CZ | SVT20077 | 2015-12-03
7 | SOLSOL s.r.o. | AUO BenQ | GT - PM060M02 | nezávislá akreditovaná osoba | mono-krystalický | 265 | 16.5 | 1.61 | 45 +-2 | 21 | -0.3 | min 30 | 25 | ano | Brno, CZ | SVT20078 | 2015-12-03
8 | SOLSOL s.r.o. | AUO BenQ | GT - PM060M02 | nezávislá akreditovaná osoba | mono-krystalický | 270 | 16.8 | 1.61 | 46 +-2 | 21 | -0.3 | min 30 | 25 | ano | Brno, CZ | SVT20079 | 2015-12-03
9 | SOLSOL s.r.o. | AUO BenQ | GT - PM060M02 | nezávislá akreditovaná osoba | mono-krystalický | 275 | 17.1 | 1.61 | 46 +-2 | 21 | -0.3 | min 30 | 25 | ano | Brno, CZ | SVT20080 | 2015-12-03
10 | SOLSOL s.r.o. | AUO BenQ | GT - PM060M02 | nezávislá akreditovaná osoba | mono-krystalický | 280 | 17.4 | 1.61 | 46 +-2 | 21 | -0.3 | min 30 | 25 | ano | Brno, CZ | SVT20081 | 2015-12-03
11 | SOLSOL s.r.o. | AUO BenQ | GT - PM060M02 | nezávislá akreditovaná osoba | mono-krystalický | 285 | 17.7 | 1.61 | 46 +-2 | 21 | -0.3 | min 30 | 25 | ano | Brno, CZ | SVT20082 | 2015-12-03
12 | SOLSOL s.r.o. | AUO BenQ | GT - PM060M02 | nezávislá akreditovaná osoba | mono-krystalický | 290 | 18 | 1.61 | 46 +-2 | 21 | -0.3 | min 30 | 25 | ano | Brno, CZ | SVT20083 | 2015-12-03
13 | SOLSOL s.r.o. | AUO BenQ | GT - PM060M02 | nezávislá akreditovaná osoba | mono-krystalický | 295 | 18.3 | 1.61 | 46 +-2 | 21 | -0.3 | min 30 | 25 | ano | Brno, CZ | SVT20084 | 2015-12-03
14 | Sharp Electronics (Europe) Ltd/TERMS a.s. | Fotovoltaický panel SHARP | SHARP ND-R250A5 | nezávislá akreditovaná osoba | poly(multi)-krystalický | 250 | 15.2 | 1.642 | 47.5 | 5 | -0.44 | 25 | 10 | _ | _ | SVT20112 | 2015-12-07
15 | Sharp Electronics (Europe) Ltd/TERMS a.s. | Fotovoltaický panel SHARP | SHARP ND-RG250 | nezávislá akreditovaná osoba | poly(multi)-krystalický | 250 | 15.4 | 1.626 | 46±2 | 5 | -0.43 | 25 | 10 | _ | _ | SVT20113 | 2015-12-07
16 | Sharp Electronics (Europe) Ltd/TERMS a.s. | Fotovoltaický panel SHARP | SHARP ND-RG255 | nezávislá akreditovaná osoba | poly(multi)-krystalický | 255 | 15.7 | 1.626 | 46±2 | 5 | -0.43 | 25 | 10 | _ | _ | SVT20114 | 2015-12-07
17 | Nanosun s.r.o. | Fotovoltaický panel OMSUN | OMSUN OM 260 | nezávislá akreditovaná osoba | poly(multi)-krystalický | 260 | 16 | 1.6252 | 45±2°C | 0.60% | -0.475 | 25 | 10 | _ | Indie | SVT20181 | 2015-12-11
18 | Nanosun s.r.o. | Fotovoltaický panel OMSUN | OMSUN OM 265 | nezávislá akreditovaná osoba | poly(multi)-krystalický | 265 | 16.3 | 1.6252 | 45±2°C | 0.60% | -0.475 | 25 | 10 | _ | Indie | SVT20182 | 2015-12-11
19 | Nanosun s.r.o. | Fotovoltaický panel OMSUN | OMSUN OM 270 | nezávislá akreditovaná osoba | poly(multi)-krystalický | 270 | 16.61 | 1.6252 | 45±2°C | 0.60% | -0.475 | 25 | 10 | _ | Indie | SVT20183 | 2015-12-11
20 | Nanosun s.r.o. | Fotovoltaický panel OMSUN | OMSUN OM 275 | nezávislá akreditovaná osoba | poly(multi)-krystalický | 275 | 16.92 | 1.6252 | 45±2°C | 0.60% | -0.475 | 25 | 10 | _ | Indie | SVT20184 | 2015-12-11
Note on B3: Zadejte název výrobce / dodavatele / distributora.
Note on E3: Vyberte ze seznamu: - nezávislá akreditovaná osoba - výrobce se zavedeným systémem řízení jakosti dle ISO 9001 - výrobce

## DC_AC Strídače pro FV systémy
Střídače napětí pro fotovoltaické systémy
Poř. číslo | Výrobce / dodavatel / distributor (registrující subjekt) | Název výrobku | Typové označení výrobku | Způsob ověření parametrů | Typ střídače | Maximální účinnost střídače (%) | EURO účinnost střídače (%) | MPPT účinnost přispůsobení (%) | Kód SVT - NZÚ | Registrace
1 | GermanPV GmbH | ABB | UNO-2.0-I-OUTD | nezávislá akreditovaná osoba | síťový jednofázový | 96.3 | 95.1 | 99.8 | SVT20027 | 2015-11-11
2 | GermanPV GmbH | ABB | UNO-2.5-I-OUTD | nezávislá akreditovaná osoba | síťový jednofázový | 96.3 | 95.4 | 99.8 | SVT20028 | 2015-11-11
3 | GermanPV GmbH | ABB | PVI - 3.0 - TL - OUTD | nezávislá akreditovaná osoba | síťový jednofázový | 96.8 | 96 | 99.8 | SVT20029 | 2015-11-11
4 | GermanPV GmbH | ABB | PVI - 3.6 - TL - OUTD | nezávislá akreditovaná osoba | síťový jednofázový | 96.8 | 96 | 99.8 | SVT20030 | 2015-11-11
5 | GermanPV GmbH | ABB | PVI - 4.2 - TL - OUTD | nezávislá akreditovaná osoba | síťový jednofázový | 96.8 | 96 | 99.8 | SVT20031 | 2015-11-11
6 | GermanPV GmbH | ABB | TRIO-5.8-TL-OUTD | nezávislá akreditovaná osoba | síťový třífázový | 98 | 97.4 | 99.8 | SVT20032 | 2015-11-11
7 | GermanPV GmbH | ABB | TRIO-7.5-TL-OUTD | nezávislá akreditovaná osoba | síťový třífázový | 98 | 97.5 | 99.8 | SVT20033 | 2015-11-11
8 | GermanPV GmbH | ABB | TRIO-8.5-TL-OUTD | nezávislá akreditovaná osoba | síťový třífázový | 98 | 97.5 | 99.8 | SVT20034 | 2015-11-11
9 | GermanPV GmbH | ABB | PVI-10.0-TL-OUTD | nezávislá akreditovaná osoba | síťový třífázový | 97.8 | 97.1 | 99.8 | SVT20035 | 2015-11-11
10 | GermanPV GmbH | ABB | PVI-12.5-TL-OUTD | nezávislá akreditovaná osoba | síťový třífázový | 97.8 | 97.2 | 99.8 | SVT20036 | 2015-11-11
11 | GermanPV GmbH | ABB | TRIO-20.0-TL-OUTD | nezávislá akreditovaná osoba | síťový třífázový | 98.2 | 98 | 99.8 | SVT20037 | 2015-11-11
12 | GermanPV GmbH | ABB | TRIO-27.6-TL-OUTD | nezávislá akreditovaná osoba | síťový třífázový | 98.2 | 98 | 99.8 | SVT20038 | 2015-11-11
13 | GermanPV GmbH | ABB | UNO - 2.0 - TL - OUTD | nezávislá akreditovaná osoba | síťový jednofázový | 97.3 | 96 | 99.8 | SVT20039 | 2015-11-11
14 | GermanPV GmbH | ABB | UNO - 3.0 - TL - OUTD | nezávislá akreditovaná osoba | síťový jednofázový | 97.3 | 96 | 99.8 | SVT20040 | 2015-11-11
15 | GermanPV GmbH | ABB | UNO - 3.6 - TL - OUTD | nezávislá akreditovaná osoba | síťový jednofázový | 98.4 | 97.5 | 99.8 | SVT20041 | 2015-11-11
16 | GermanPV GmbH | ABB | UNO - 4.2 - TL - OUTD | nezávislá akreditovaná osoba | síťový jednofázový | 98.4 | 97.5 | 99.8 | SVT20042 | 2015-11-11
17 | Solární Panely.CZ, s.r.o. | Měnič napětí Studer Innotec | XTM 2600-48 | výrobce | hybridní | 96 | 94.37 | - | SVT20110 | 2015-12-07
18 | Solární Panely.CZ, s.r.o. | Měnič napětí Studer Innotec | XTM 4000-48 | výrobce | hybridní | 96 | 94.33 | - | SVT20111 | 2015-12-07
Note on B3: Zadejte název výrobce / dodavatele / distributora.
Note on C3: Zadejte název či jiné obchodní označení výrobku.
Note on D3: Zadejte typové označení výrobku.
Note on E3: Vyberte ze seznamu: - nezávislá akreditovaná osoba - výrobce se zavedeným systémem řízení jakosti dle ISO 9001 - výrobce

## SVT k OPŽP "kotlíkové dotace"
16. výzva OPŽP 2014-2020
Prioritní osa 2: Zlepšování kvality ovzduší v lidských sídlech
Specifický cíl: 2.1 - Snížit emise z lokálního vytápění domácností podílející se na expozici obyvatelstva koncentracím znečišťujících látek
Cílem je omezit primární emise znečišťujících látek z lokálního vytápění domácností.
Typy podporovaných projektů a aktivit:
a. Výměna zdrojů tepla na pevná paliva za:
tepelné čerpadlo.
kotel na pevná paliva.
plynový kondenzační kotel.
b. Instalace solárně-termických soustav pro přitápění nebo přípravu TV,
c. Instalace dodatečných zařízení (např. filtr) ke snížení emisí znečišťujících látek,
d. Technická opatření vedoucí ke snížení energetické náročnosti rodinného domu ("mikro" energetická opatření).
Statní fond životního prostředí ČR spouští registraci do seznamu výrobců kotlů, tepelných čerpadel a solárních termických panelů pro Specifický cíl 2.1, Prioritní osy 2, Operačního programu Životní prostředí 2014–2020.
Seznam SVT je otevřený pro výrobce kotlů, tepelných čerpadel a solárních termických panelů splňujících požadavky uvedené v „Závazných pokynech pro Specifický cíl 2.1, Prioritní osy 2, Operačního programu Životní prostředí 2014–2020 – Výzva pro kraje č. 1“ a současně požadavky Nařízení Komise č. 813/2013 ze dne 2. srpna 2013, kterým se provádí směrnice Evropského parlamentu a Rady 2009/125/ES, pokud jde o požadavky na ekodesign ohřívačů pro vytápění vnitřních prostorů a kombinovaných ohřívačů (v případě kotlů na zemní plyn a tepelných čerpadel) a Nařízení Komise 2015/1189 ze dne 28. dubna 2015, kterým se provádí směrnice Evropského parlamentu a Rady 2009/125/ES, pokud jde o požadavky na ekodesign kotlů na tuhá paliva. Soulad s těmito předpisy je doložen prohlášením certifikačního orgánu, který provedl posouzení shody tohoto výrobku s příslušnou technickou normou a provedl zkoušky potřebné k tomuto prohlášení. Současně je vyžadováno plnění i těch požadavků, které jsou v příslušných nařízeních stanoveny s účinností až od určitého budoucího data. Předepsané parametry musí kotle splnit pro všechna uvažovaná paliva (tj. taková, k jejichž výlučnému použití se uživatel zaváže, přičemž tato skutečnost může být předmětem kontroly) a všechny použitelné způsoby přikládání, pokud je výrobce umožňuje.
Kontaktní adresou pro registraci do seznamu je: kotliky-registrace@sfzp.cz