## Úvod
VÝKAZ VÝMĚR
PODLE PROJEKTU PRO PROVEDENÍ STAVBY 08/2006
| INVESTOR: | Hlavní město Praha, Odbor ochrany prostředí
Magistrát hlavního města Praha, Jungmanova 35/29, Praha 1
zast. Ing.arch J. Winklerem, ředitelem odboru
| STAVBA: | Rekonstrukce a dostavba objektu bývalé stanice tramvaje
v KRÁLOVSKÉ OBOŘE č.p.2
OBČERSTVENÍ A VEŘEJNÉ WC
| ARCHITEKT: | Architektonický atelier, Ing. Arch Jiří Žentel
Zavadilova 1271/11, Praha 6
| PROJEKTANT: | INTAST s.r.o.
K Tuchoměřicům 3, 164 00 Praha 6
| STUPEŇ PD: | DOKUMENTACE PRO PROVEDENÍ STAVBY
| ZPRACOVATEL: |  | INTAST s.r.o.
K Tuchoměřicům 3, 164 00 Praha 6
tel.: 220 199 385, FAX: 220 199 384
| VYPRACOVAL: |  | Ing. Jinek Martin a kol.
martin.jinek@intast.cz
| DATUM ZPRACOVÁNÍ: |  | 2006-09-29

## REKAPITULACE
REKAPITULACE - CELKOVÁ
| Celkem [Kč] | Montáž [Kč] | Dodávka [Kč] | Hmotnost [t]
STAVEBNÍ OBJEKT | 0
B3.1.VODOVODNÍ PŘÍPOJKA | 0
B3.2. VNITŘNÍ VODOVOD | 0
B3.3. KANALIZAČNÍ PŘÍPOJKA | 0
B3.4. VNITŘNÍ KANALIZACE | 0
B3.5. DEŠŤOVÁ KANALIZACE | 0
B4. VYTÁPĚNÍ EL. AKUMULAČNÍ | 0
B5.1. VZT | 0
B5.2. VZT CHLAZENÍ | 0
B6. MaR | 0
B.7. SILNOPROUD | 0
B8. EZS | 0
C1. TLAKOVÁ KANALIZACE | 0
C2. VEŘEJNÝ VODOVOD | 0
C3. DIO | 0
DEMOLICE A REGENERACE ÚZEMÍ | 0
CELKEM ROZPOČTOVÉ NÁKLADY | 0
OSTATNÍ NÁKLADY | 0
Gastrotechnologie - samostatná dodávka
Přeložka a přípojka NN - samostatná investice
Přeložka veřejného osvětlení - samostatná investice
Celkem | 0
DPH 19% | 0
Celkem včetně 19%DPH | 0

## PŘIRÁŽKY
Přirážka | m.j. | hlava | sazba | základna | Celkem
Zařízení staveniště (hl. VI) | % | VI |  | 0 | 0
Územní vlivy (hl. VI) | % | VI |  | 0 | 0
Provozní vlivy (hl. VI) | % | VI |  | 0 | 0
Individuální mimostaveništní doprava (hl. VI) | Kč | VI |  |  | 0
Kompleteční činnost (hl. XI) | % | XI |  | 0
Skládkovné (hl. XI) | Kč | XI
Přirážky celkem bez DPH (suma přirážek) |  |  |  |  | 0
Note on A1: Martin Fontan: Prázdné položky slouží k uživatelsky definovatelným přirážkám.

## STAVEBNÍ OBJEKT
SOUPIS PRACÍ A DODÁVEK
| Číslo | Popis položky | Měr. | Množství |  | Ceny v Kč
č. | položky |  | jedn. | položky | Jedn. | Montáž | Dodávka specifikace
1 Zemní práce
1 | 132201101 | Hloubení rýh šířky <60cm - základy pod ocelovou přístavbou a replikou přístřešku | m3 | 30.74 |  | 0 |  | 0 | P0001132201101000010100m3 Hloubení rýh šířky <60cm - základy pod ocelovou přístavbou a replikou přístřešku 01020000012169640000008897300000001482880000003114050000000158290000000000000000000000000000013941540000005963120000003626550000004351860000002611118000000003074000 000000000000 0100001000000000084942
2 | 132201102 | Hloubení rýh šířky <60cm - obkopání obvodových stěn - provedení v rámci opatření na odstranění vhkosti | m3 | 31.25 |  | 0 |  | 0 | P0001132201102000010100m3 Hloubení rýh šířky <60cm - obkopání obvodových stěn - provedení v rámci opatření na odstranění vhkosti 01020000008217990000005968200000000994700000002088870000000160920000000000000000000000000000009414530000004026810000002448960000002938750000001763251000000003125000 000000000000 0100001000000000056424
3 | 132201103 | Hloubení rýh šířky <60cm - obkopání stěn uvnitř objektu - provedení v rámci opatření na odstranění vhkosti | m3 | 23.74 |  | 0 |  | 0 | P0001132201103000010100m3 Hloubení rýh šířky <60cm - obkopání stěn uvnitř objektu - provedení v rámci opatření na odstranění vhkosti 01020000009398420000006871240000001145210000002404930000000122240000000000000000000000000000010766820000004605220000002800730000003360870000002016524000000002374000 000000000000 0100001000000000084942
4 | 132201105 | Podkopání postupné pod stávající základovou spárou obvodových stěn - provedení v rámci statického zajištění stávajícího objektu | m3 | 17.69 |  | 0 |  | 0 | P0001132201105000010100m3 Podkopání postupné pod stávající základovou spárou obvodových stěn - provedení v rámci statického zajištění stávajícího objektu 01020000007003280000005120140000000853360000001792050000000091090000000000000000000000000000008022960000003431610000002086980000002504370000001502625000000001769000 000000000000 0100001000000000084942
5 | 132201106 | Podkopání postupné pod stávající základovou spárou vnitřních stěn - provedení v rámci statického zajištění stávajícího objektu | m3 | 1.4 |  | 0 |  | 0 | P0001132201106000010100m3 Podkopání postupné pod stávající základovou spárou vnitřních stěn - provedení v rámci statického zajištění stávajícího objektu 01020000000554250000000405210000000067540000000141820000000007210000000000000000000000000000000634940000000271580000000165170000000198200000000118919000000000140000 000000000000 0100001000000000084942
6 | 139711101 | Vykopávky v uzavřeném prostoru - výkopy v objektu | m3 | 16.45 |  | 0 |  | 0 | P0001139711101000010100m3 Vykopávky v uzavřeném prostoru - výkopy v objektu 01020000012927030000009575580000001595930000003351450000000000000000000000000000000000000000014809210000006334240000003852250000004622710000002773624000000001645000 000000000000 0100001000000000168609
7 | 162201101 | Vodorovné přemístění výkopku bez naložení <20m | m3 | 78.32 |  | 0 |  | 0 | P0001162201101000011100m3 Vodorovné přemístění výkopku bez naložení <20m 01040000001013560000000402770000000067130000000140970000000469820000000000000000000000000000001161130000000496640000000302040000000362450000000217469000000007832000 000000000000 0100001000000000002777
8 | 167101101 | Nakládání neulehlého výkopku <100m3 | m3 | 78.32 |  | 0 |  | 0 | P0001167101101000011100m3 Nakládání neulehlého výkopku <100m3 01040000004934670000002910440000000485070000001018650000001005580000000000000000000000000000005653160000002417990000001470530000001764640000001058784000000007832000 000000000000 0100001000000000013519
9 | 171201200 | Odvoz a uložení výkopku na skládku včetně skládkovného | m3 | 78.32 |  | 0 |  | 0 | P0001171201200000011100m3 Odvoz a uložení výkopku na skládku včetně skládkovného 01030000025062400000000000000000000000000000000000000000000000000000000000000000000000000000000000000000000000000000000000000000000000000000002506240000000007832000 000000000000 0100001000000000032000
10 | 174101101 | Zásyp obnaženého základu vně objektu s použitím výkopku se zhutnění po vrstvách 20cm | m3 | 19.21 |  | 0 |  | 0 | P0001174101101000011100m3 Zásyp obnaženého základu vně objektu s použitím výkopku se zhutnění po vrstvách 20cm 01030000000694770000000330890000000055150000000115810000000248070000000000000000000000000000000795920000000340440000000207040000000248450000000149069000000001921000 000000000000 0100001000000000007760
11 | 174101102 | Zásyp obnaženého základu uvnitř objektu s použitím výkopku se zhutnění po vrstvách 20cm | m3 | 23.74 |  | 0 |  | 0 | P0001174101102000011100m3 Zásyp obnaženého základu uvnitř objektu s použitím výkopku se zhutnění po vrstvách 20cm 01030000002421260000001669530000000278260000000584340000000167400000000000000000000000000000002773800000001186420000000721540000000865840000000519506000000002374000 000000000000 0100001000000000021883
12 | 175101001 | Podkladek z betonu ve spádu vyztužený sítí | m | 40.12 |  | 0 |  | 0.06163 | P0001175101001000011001m Podkladek z betonu ve spádu vyztužený sítí 01030000004878810000003613930000000602320000001264880000000000000000000000000000003879600000005589170000002390620000001453890000001744660000001434758000000004012000 000000247240 0100001000000000035762
13 | 175101100 | Provedení lůžka pro drenání trubku z geotextilie | m | 40.12 |  | 0 |  | 0.00036 | P0001175101100000011001m Provedení lůžka pro drenání trubku z geotextilie 01030000000614850000000455440000000075910000000159400000000000000000000000000000001480430000000704370000000301280000000183220000000219870000000279964000000004012000 000000001444 0100001000000000006978
14 | 175101101 | Obsyp potrubí štěrkem frakce 8-16 včetně dodání štěrkopísku - drenážní trubka je vykázána v části DEŠŤOVÁ KANALIZACE | m | 40.12 |  | 0 |  | 0.2505 | P0001175101101000011001m Obsyp potrubí štěrkem frakce 8-16 včetně dodání štěrkopísku - drenážní trubka je vykázána v části DEŠŤOVÁ KANALIZACE 01030000000922270000000683160000000113860000000239110000000000000000000000000000001859560000001056550000000451910000000274840000000329800000000383839000000004012000 000001005006 0100001000000000009567
15 | 175101102 | Zásyp drenáže výkopkem cca výšky 20cm | m | 40.12 |  | 0 |  | 0 | P0001175101102000011001m Zásyp drenáže výkopkem cca výšky 20cm 01030000000922270000000683160000000113860000000239110000000000000000000000000000000000000000001056550000000451910000000274840000000329800000000197882000000004012000 000000000000 0100001000000000004932
16 | 175101105 | Okapní chodníček z valounů výšky 10cm | m | 40.12 |  | 0 |  | 0.0835 | P0001175101105000011001m Okapní chodníček z valounů výšky 10cm 01030000000922270000000683160000000113860000000239110000000000000000000000000000001073210000001056550000000451910000000274840000000329800000000305203000000004012000 000000335002 0100001000000000007607
17 | 175101110 | Lemování okapního chodníčku ocelovým plechem tl. 6mm | m | 41.04 |  | 0 |  | 0.008 | P0001175101110000011001m Lemování okapního chodníčku ocelovým plechem tl. 6mm 01030000000943420000000698830000000116470000000244590000000000000000000000000000010136220000001080780000000462280000000281140000000337370000001216042000000004104000 000000032832 0100001000000000029631
| 1 Zemní práce CELKEM Kč: |  |  |  | 0 | 0 | 0
2 Zvláštní zakládání,základy,zpevnění hornin
18 | 271571111 | Polštář pod podkladním betonem ze štěrkopísku tříděného tl.150mm - uvnitř objektu, dostavba a přístřešek | m3 | 32.37 |  | 0 |  | 1.9397 | P0002271571111000010100m3 Polštář pod podkladním betonem ze štěrkopísku tříděného tl.150mm - uvnitř objektu, dostavba a přístřešek 01780000006457490000003490130000000581690000001221550000001745810000000000000000010076200000007397700000003164170000001924330000002309200000002393139000000003237000 000006278825 0100001000000000073931
19 | 273311116 | Podkladní beton prostý B20 | m3 | 31.29 |  | 0 |  | 2.4822 | P0211273311116000010100m3 Podkladní beton prostý B20 01340000001677620000001145860000000190980000000401050000000130720000000000000000065331200000001921880000000822030000000499930000000599920000006893071000000003129000 000007766729 0100001000000000220296
20 | 274311117 | Základový pas z betonu prostého B20 - základy přístřešku | m3 | 6.27 |  | 0 |  | 2.5163 | P0211274311117000010100m3 Základový pas z betonu prostého B20 - základy přístřešku 01340000000336170000000229610000000038270000000080360000000026190000000000000000014965370000000385110000000164720000000100180000000120210000001568665000000000627000 000001577724 0100001000000000250186
21 | 274311118 | Základový pas z betonu prostého B20 - podbetonování stávajících základů | m3 | 30.54 |  | 0 |  | 2.5163 | P0211274311118000010100m3 Základový pas z betonu prostého B20 - podbetonování stávajících základů 01340000015889280000005038370000000839730000001763430000009087480000000000000000072893520000018202760000007785750000004735000000005682010000010698556000000003054000 000007684798 0100001000000000350313
22 | 274321311 | Základový pas BŽ20 - bez výztuže - základy přístavby | m3 | 29.46 |  | 0 |  | 2.428 | P0011274321311000010100m3 Základový pas BŽ20 - bez výztuže - základy přístavby 01340000001660000000000906860000000151140000000317400000000435730000000000000000059998950000001901690000000813400000000494680000000593620000006356064000000002946000 000007153002 0100001000000000215752
23 | 274354111 | Bednění základových pásů - zřízení | m2 | 76.36 |  | 0 |  | 0.01023 | P0211274354111000010050m2 Bednění základových pásů - zřízení 01310000003090110000002288970000000381490000000801140000000000000000000000000000015844810000003540030000001514150000000920850000001105020000002247494000000007636000 000000078086 0100001000000000029433
24 | 274354211 | Bednění základových pásů - odstranění | m2 | 76.36 |  | 0 |  | 0 | P0211274354211000010050m2 Bednění základových pásů - odstranění 01310000001652540000001224100000000204020000000428440000000000000000000000000000000000000000001893150000000809740000000492460000000590950000000354569000000007636000 000000000000 0100001000000000004643
25 | 274361216 | Výztuž pásu základového z oceli 10505 | t | 1.01 |  | 0 |  | 1.0031 | P0211274361216000010170t Výztuž pásu základového z oceli 10505 01330000005278400000003450110000000575020000001207540000000620750000000000000000031362910000006046930000002586410000001572960000001887550000004268824000000000101000 000000101311 0100001000000004226558
26 | 274362021 | Výztuž pásu základového ze svařovaných sítí KARI - KY50 | t | 0.04 |  | 0 |  | 1.053 | P0011274362021000010170t Výztuž pásu základového ze svařovaných sítí KARI - KY50 01330000000066880000000049540000000008260000000017340000000000000000000000000000000687660000000076620000000032770000000019930000000023920000000083116000000000004000 000000004212 0100001000000002077888
| 2 Zvláštní zakládání,základy,zpevnění hornin CELKEM Kč: |  |  |  | 0 | 0 | 0
3 Svislé a komplet konstrukce
27 | 311231197 | Zdivo nosné lícové z cihel plných - budou použity cihly z rozebrané původní zdi (zejména lícovky) | m3 | 12.27 |  | 0 |  | 1.0692 | P0011311231197000012100m3 Zdivo nosné lícové z cihel plných - budou použity cihly z rozebrané původní zdi (zejména lícovky) 01420000005006650000003708630000000618100000001298020000000000000000000000000000018703490000005735620000002453260000001491980000001790380000002944575000000001227000 000001311961 0100001000000000239982
28 | 311265021 | Zdivo BS Klatovy tl. 300 - obvodové tepělně izolační IZO PLUS | m2 | 23.17 |  | 0 |  | 0.30036 | P0011311265021000012050m2 Zdivo BS Klatovy tl. 300 - obvodové tepělně izolační IZO PLUS 01420000005138910000003790520000000631750000001326680000000021710000000000000000019972830000005887130000002518070000001531390000001837670000003099887000000002317000 000000695945 0100001000000000133789
29 | 312231138 | Zdivo výplň cihelná - dozdívka/vyzdívka | m3 | 1.06 |  | 0 |  | 2.0011 | P0011312231138000012100m3 Zdivo výplň cihelná - dozdívka/vyzdívka 01420000000527320000000390610000000065100000000136710000000000000000000000000000003528180000000604100000000258390000000157140000000188570000000465960000000000106000 000000212119 0100001000000000439585
30 | 317944313 | Nosník z válcovaného profilu I140 - překlady nad nově vzniklými otvory | t | 0.17 |  | 0 |  | 1.09 | P0014317944313000012170t Nosník z válcovaného profilu I140 - překlady nad nově vzniklými otvory 01900000011050000000000000000000000000000000000000000000000000000000000000000000000000000000000000000000000000000000000000000000000000000000001105000000000000017000 000000018530 0100001000000006500000
31 | 317944330 | Zesílení/ náhrada kamenných konzol včetně probetonování | t | 0.26 |  | 0 |  | 1.09 | P0014317944330000012170t Zesílení/ náhrada kamenných konzol včetně probetonování 01900000026000000000000000000000000000000000000000000000000000000000000000000000000000000000000000000000000000000000000000000000000000000000002600000000000000026000 000000028340 0100001000000010000000
32 | 341321310 | Stěna parapetní z betonu železového BŽ20 - bez výztuže (z interiéru proveden jako pohledový) | m3 | 4.97 |  | 0 |  | 2.4272 | P0011341321310000012100m3 Stěna parapetní z betonu železového BŽ20 - bez výztuže (z interiéru proveden jako pohledový) 01340000000680400000000436540000000072760000000152790000000091060000000000000000010496490000000779460000000333390000000202760000000243310000001195635000000000497000 000001206301 0100001000000000240570
33 | 341351101 | Bednění stěn nosných jednostranné - zřízení | m2 | 1.74 |  | 0 |  | 0.00685 | P0011341351101000012050m2 Bednění stěn nosných jednostranné - zřízení 01310000000171810000000076710000000012780000000026850000000065640000000002620000000165410000000196830000000084190000000051200000000061440000000053405000000000174000 000000001192 0100001000000000030692
34 | 341351102 | Bednění stěn nosných jednostranné - odstranění | m2 | 1.74 |  | 0 |  | 0 | P0011341351102000012050m2 Bednění stěn nosných jednostranné - odstranění 01310000000112580000000044500000000007420000000015570000000052510000000000000000000000000000000128970000000055160000000033550000000040260000000024155000000000174000 000000000000 0100001000000000013882
35 | 341351105 | Bednění stěn nosných dvoustranné (z interiéru provedeno jako pohledové) - zřízení | m2 | 48.88 |  | 0 |  | 0.00566 | P0011341351105000012050m2 Bednění stěn nosných dvoustranné (z interiéru provedeno jako pohledové) - zřízení 01310000007204050000002462550000000410420000000861890000001475130000000003130000011608990000005501970000002353320000001431200000001717440000002706599000000004888000 000000027687 0100001500000000055372
36 | 341351106 | Bednění stěn nosných dvoustranné - odstranění | m2 | 48.88 |  | 0 |  | 0 | P0011341351106000012050m2 Bednění stěn nosných dvoustranné - odstranění 01310000002720130000001195400000000199230000000418390000001106350000000000000000000000000000003116180000001332870000000810600000000972720000000583632000000004888000 000000000000 0100001000000000011940
37 | 341351108 | Bednění stěn detail - vložení (nalepení) fólie mirelon tl.5mm okolo I profilu | kus | 11 |  | 0 |  | 0.00024 | P0011341351108000012600kus Bednění stěn detail - vložení (nalepení) fólie mirelon tl.5mm okolo I profilu 01310000000103720000000076830000000012810000000026890000000000000000000000000000000278780000000118830000000050820000000030910000000037090000000050133000000001100000 000000000264 0100001000000000004558
38 | 341351110 | Bednění stěn detail - vložení dilatační profilu SCHLUTTER DILEX-EZ70-G | kus | 11 |  | 0 |  | 0.0002 | P0011341351110000012600kus Bednění stěn detail - vložení dilatační profilu SCHLUTTER DILEX-EZ70-G 01310000000106740000000079070000000013180000000027670000000000000000000000000000003251050000000122280000000052300000000031810000000038170000000348008000000001100000 000000000215 0100001000000000031637
39 | 341351115 | Bednění stěn detail - vložení do bednění elektroinstalačních krabic do betonu s protrubkováním do podlahy | kus | 6 |  | 0 |  | 0.0002 | P0011341351115000012600kus Bednění stěn detail - vložení do bednění elektroinstalačních krabic do betonu s protrubkováním do podlahy 01310000001500000000000000000000000000000000000000000000000000000000000000000000000000000000000000000000000000000000000000000000000000000000000150000000000000600000 000000000120 0100001000000000025000
40 | 341362021 | Výztuž stěn nosných ze svařovaných sítí KARI | t | 0.29 |  | 0 |  | 1.0531 | P0011341362021000012170t Výztuž stěn nosných ze svařovaných sítí KARI 01330000000490870000000363610000000060600000000127260000000000000000000000000000004988730000000562340000000240530000000146280000000175530000000604194000000000029000 000000030539 0100001000000002083429
41 | 342258921 | Příčka sádrokartonövá tl.100mm kovová konstrukce | m2 | 131.68 |  | 0 |  | 0.04937 | P0011342258921000012050m2 Příčka sádrokartonövá tl.100mm kovová konstrukce 01390000012075180000008944570000001490760000003130600000000000000000000000000000091030940000013833320000005916840000003598400000004318080000011693944000000013168000 000000650067 0100001000000000088806
42 | 342258922 | Instalační předstěna hloubky....100mm | m2 | 1.29 |  | 0 |  | 0.04936 | P0011342258922000012050m2 Instalační předstěna hloubky....100mm 01390000000118290000000087630000000014600000000030670000000000000000000000000000000891780000000135520000000057960000000035250000000042300000000114559000000000129000 000000006368 0100001000000000088806
43 | 342258925 | Příčka sádrokartonövá tl.150mm kovová konstrukce | m2 | 10.51 |  | 0 |  | 0.05062 | P0011342258925000012050m2 Příčka sádrokartonövá tl.150mm kovová konstrukce 01390000000963780000000713910000000118980000000249870000000000000000000000000000007853960000001104100000000472250000000287210000000344650000000992184000000001051000 000000053197 0100001000000000094404
44 | 342258933 | Příčka sádrokartonövá tl.200mm kovová konstrukce | m2 | 24.05 |  | 0 |  | 0.05277 | P0011342258933000012050m2 Příčka sádrokartonövá tl.200mm kovová konstrukce 01390000002205410000001633630000000272270000000571770000000000000000000000000000022720380000002526510000001080650000000657210000000788650000002745230000000002405000 000000126912 0100001000000000114147
Ostatní svislé konstrukce dle skladeb
Obvodový plášť dle skladby b
45 | 345000001 | Obklad dřevem - vodovzdorná překližka (světlý dub) tl.15mm | m2 | 69.063 |  | 0
46 | 345000002 | Kontralatě (provětrání) - systém kotvení z drážkových Al-profilů a lepených latí | m2 | 69.063 |  | 0
47 | 345000003 | Hydroizolace Tyvek VO nebo Delta Vent N/S | m2 | 69.063 |  | 0
48 | 345000004 | Obkladové desky OSB tl.25mm | m2 | 69.063 |  | 0
49 | 345000005 | Tepelná izolace minerální vlna 2x100mm s dřevěným roštem | m2 | 69.063 |  | 0
50 | 345000006 | Parozábrana Dörken | m2 | 69.063 |  | 0
51 | 345000007 | Obkladová deska Cembonit Grafit tl.8mm | m2 | 69.063 |  | 0
Obvodový plášť dle skladby c
52 | 345000011 | Obkladová deska Cembonit Grafit tl.8mm | m2 | 92.5431 |  | 0
53 | 345000012 | Kontralatě | m2 | 92.5431 |  | 0
54 | 345000013 | Hydroizolace Tyvek VO nebo Delta Vent N/S | m2 | 92.5431 |  | 0
55 | 345000014 | Obkladové desky OSB tl. 20mm | m2 | 92.5431 |  | 0
56 | 345000015 | Tepelná izolace minerální vlna 2x100mm s dřevěným roštem | m2 | 92.5431 |  | 0
57 | 345000016 | Parozábrana Dörken | m2 | 92.5431 |  | 0
58 | 345000017 | Obkladová deska Cembonit Grafit tl.8mm | m2 | 92.5431 |  | 0
Obvodový plášť dle skladby e - parapet
59 | 345000021 | Obklad deskami Cembonit Grafit tl.8mm na nosnou konstrukci Etanco | m2 | 21.4949 |  | 0
60 | 345000022 | Tepelná izolace Extrudovaný polystyren tl. 120mm | m2 | 26.1646 |  | 0
61 | 345000040 | Sanitární příčka viz. tabulky B/1.15.4 | soubor | 1 |  | 0
| 3 Svislé a komplet konstrukce CELKEM Kč: |  |  |  | 0 | 0 | 0
4 Vodorovné konstrukce
62 | 411321415 | Stropní deska z betonu železového BŽ30 - bez výztuže | m3 | 11.25 |  | 0 |  | 2.4575 | P0011411321415000011100m3 Stropní deska z betonu železového BŽ30 - bez výztuže 01340000001165780000000718700000000119780000000251550000000195530000000000000000026238940000001335520000000571230000000347400000000416880000002874024000000001125000 000002764654 0100001000000000255469
63 | 411354256 | Bednění stropů ocelové žebrované z plechů pozinkovaných výška vlny 50mm tl.1,0mm | m2 | 150 |  | 0 |  | 0.01318 | P0011411354256000011050m2 Bednění stropů ocelové žebrované z plechů pozinkovaných výška vlny 50mm tl.1,0mm 01300000002372580000001757470000000292910000000615110000000000000000000000000000095832170000002718030000001162560000000707030000000848430000010092278000000015000000 000000197707 0100001000000000067282
64 | 411354272 | Lože z betonu B30 pro bednění stropů z ocelových žebrovaných plechů | m | 64.68 |  | 0 |  | 0.21672 | P0011411354272000011001m Lože z betonu B30 pro bednění stropů z ocelových žebrovaných plechů 01300000001085820000000804310000000134050000000281510000000000000000000000000000013737130000001243920000000532050000000323570000000388290000001606686000000006468000 000001401745 0100001000000000024841
65 | 411361921 | Výztuž stropů - ze svařovaných sítí z drátů ocelových tažených 6/100/100 | t | 0.66 |  | 0 |  | 1.0531 | P0011411361921000011170t Výztuž stropů - ze svařovaných sítí z drátů ocelových tažených 6/100/100 01330000001102020000000816310000000136050000000285710000000000000000000000000000010621990000001262470000000539990000000328400000000394080000001298648000000000066000 000000069502 0100001000000001967649
66 | 413941123 | Osazení ocelových válcových nosníků ve stropech I180 + rám pod chlazení - budou použity profily I180 z původního stropu (statika B/2.9) - doplňované profily viz. spec. níže | t | 3.43 |  | 0 |  | 0.01709 | P0011413941123000011170t Osazení ocelových válcových nosníků ve stropech I180 + rám pod chlazení - budou použity profily I180 z původního stropu (statika B/2.9) - doplňované profily viz. spec. níže 01900000010755040000004514030000000752340000001579910000004661090000000000000000000060310000012320970000005269970000003205000000003846000000002313632000000000343000 000000005863 0100001000000000674528
spec. | 1348081000 | Tyč ocelová IPN 180 | t | 0.49 |  |  | 0 | 1 | P0 413941123000011170t Tyč ocelová IPN 180 0000 000001206870 0000001206870000000000049000134808100000000000000000049000 0100001000000002463000
spec. | 1348081001 | Pomocná plošina pod chlazení válcovaný profil L - 100x100x8, trubka 54/4, rýhovaný plech - opatřeno syntetickým nátěrem základ+2x vrchní | t | 0.15 |  |  | 0 | 1 | P0 413941123000011170t Pomocná plošina pod chlazení válcovaný profil L - 100x100x8, trubka 54/4, rýhovaný plech - opatřeno syntetickým nátěrem základ+2x vrchní 0000 000001050000 0000001050000000000000015000134808100100000000000000015000 0100001000000007000000
67 | 413941130 | Ocelová konstrukce dostavby specifikovaná v části B/2 - Konstrukční část a statika, včetně spojovacího materiálu a kotvení do betonového základu | t | 10.29 |  | 0 |  | 1 | P0011413941130000011170t Ocelová konstrukce dostavby specifikovaná v části B/2 - Konstrukční část a statika, včetně spojovacího materiálu a kotvení do betonového základu 01900000926100000000000000000000000000000000000000000000000000000000000000000000000000000000000000000000000000000000000000000000000000000000092610000000000001029000 000001029000 0100001000000009000000
68 | 416991430 | Podhled sádrokartonový - deska tl.12,5mm na roštu | m2 | 105.15 |  | 0 |  | 0.01639 | P0011416991430000012050m2 Podhled sádrokartonový - deska tl.12,5mm na roštu 01450000014920050000011051890000001841980000003868160000000000000000000000000000035066390000017092410000007310830000004446180000005335410000006707885000000010515000 000000172352 0100001000000000063793
Ostatní vodorovné konstrukce dle skladeb
dle skladby a - střecha nad dostavbou
69 | 420000001 | Titanzinkový plech - Rheinzink | m2 | 186.485 |  | 0
70 | 420000002 | Strukturní oddělovací vrstva | m2 | 186.485 |  | 0
71 | 420000003 | Bednění z OSB desek tl. 25mm | m2 | 186.485 |  | 0
72 | 420000004 | Kontralatě | m2 | 186.485 |  | 0
73 | 420000005 | Podstřešní hydroizolace - Tyvek VO nebo DELTA Vent N/S | m2 | 186.485 |  | 0
74 | 420000006 | Aglomerované voduvzdorné desky OSB tl.22mm | m2 | 186.485 |  | 0
75 | 420000007 | Tepelní izolace minerální vata 2x100mm s dřevěným roštem | m2 | 186.49 |  | 0
76 | 420000008 | Vkládané rošty na kříž ( spodní fošny kotveny příložkami k OK ) | m2 | 186.49 |  | 0
77 | 420000009 | Parozábrana Dörken | m2 | 186.49 |  | 0
78 | 420000010 | Podhled Cembonit Grafit | m2 | 186.49 |  | 0
dle skladby g - nad přístavbou
79 | 420000021 | Titanzinkový plech - Rheinzink | m2 | 12.05 |  | 0
80 | 420000022 | Strukturní oddělovací vrstva | m2 | 12.05 |  | 0
81 | 420000023 | Podstřešní hydroizolace - Tyvek VO nebo DELTA Vent N/S | m2 | 12.05 |  | 0
82 | 420000024 | Bednění z OSB desek tl.25mm | m2 | 12.05 |  | 0
83 | 420000025 | Krokve 120/140 | m3 | 0.1092 |  | 0
84 | 420000026 | Tepelná izolace - minerální vata tl.120mm | m2 | 3.95 |  | 0
85 | 420000027 | Sádrokartonový podhled deska tl.12,5mm | m2 | 3.95 |  | 0
| 4 Vodorovné konstrukce CELKEM Kč: |  |  |  | 0 | 0 | 0
5 Komunikace
86 | 500000000 | Oprava mlatové cesty | m2 | 22.752 |  | 0
Zpevněné plochy okolo objektu dle skladby i
87 | 500000001 | Žulová kostka 10/10 | m2 | 270.984 |  | 0
88 | 500000002 | Podkladní štěrkový prach frakce 0-2 tl.30mm | m2 | 270.984 |  | 0
89 | 500000003 | Kamenivo frakce 8-22 tl.150mm | m2 | 270.984 |  | 0
Zpevněné plochy za objektem dle skladby k
90 | 500000011 | Litý asfalt tl.40mm | m2 | 293.234 |  | 0
91 | 500000012 | Podkladní beton tl.100mm | m2 | 293.234 |  | 0
92 | 500000013 | Kamenivo frakce 16-32 tl.150mm | m2 | 293.234 |  | 0
| 5 Komunikace CELKEM Kč: |  |  |  | 0 | 0 | 0
61 Úpravy povrchů
93 | 612403399 | Zaplnění rýh ve stěnách jakoukoliv maltou jakékoliv šířky rýhy | m2 | 3.1 |  | 0 |  | 0.10712 | P0014612403399000011050m2 Zaplnění rýh ve stěnách jakoukoliv maltou jakékoliv šířky rýhy 01500000000195610000000144900000000024150000000050710000000000000000000000000000000228780000000224100000000095850000000058290000000069950000000064849000000000310000 000000033207 0100001000000000020919
94 | 612421534 | Omítka vnitřní stěn vápenná nebo vápenocementová štuková - včetně sanační (rozsah provedení sanační omítky bude stanoven po podrobném prozkoumání stavu zdiva po otlučení původních omítek) | m2 | 256.27 |  | 0 |  | 0.05395 | P0011612421534000010050m2 Omítka vnitřní stěn vápenná nebo vápenocementová štuková - včetně sanační (rozsah provedení sanační omítky bude stanoven po podrobném prozkoumání stavu zdiva po otlučení původních omítek) 01500000025129480000018614430000003102400000006515050000000000000000000000000000029165060000028788330000012313440000007488580000008986300000008308287000000025627000 000001382654 0100001000000000032420
95 | 612425931 | Omítka vnitřních ostění oken a dveří vápenocementová štuková | m2 | 20.8 |  | 0 |  | 0.05734 | P0014612425931000010050m2 Omítka vnitřních ostění oken a dveří vápenocementová štuková 01500000002691640000001993810000000332300000000697830000000000000000000000000000001725660000003083550000001318910000000802110000000962530000000750085000000002080000 000000119275 0100001000000000036062
96 | 622421252 | Omítka vnější zdí - vápenocementová štuková atika a přístavek | m2 | 114.97 |  | 0 |  | 0.0265 | P0011622421252000010050m2 Omítka vnější zdí - vápenocementová štuková atika a přístavek 01500000014559520000010169740000001694960000003559410000000830370000000000000000009004160000016679390000007134160000004338740000005206480000004024307000000011497000 000000304670 0100001000000000035003
97 | 622427321 | Oprava fasád členitých (7) vápenocementová štuková omítka ze 30% | m2 | 62.49 |  | 0 |  | 0.04593 | P0014622427321000010050m2 Oprava fasád členitých (7) vápenocementová štuková omítka ze 30% 01500000006807150000005042340000000840390000001764820000000000000000000000000000002191900000007798270000003335500000002028530000002434240000001679733000000006249000 000000286990 0100001000000000026880
98 | 622451105 | Oprava spárování lícového zdiva pružnou maltou | m2 | 130.35 |  | 0 |  | 0.01649 | P0011622451105000010050m2 Oprava spárování lícového zdiva pružnou maltou 01500000002281030000001689650000000281610000000591380000000000000000000000000000002240850000002613140000001117700000000679750000000815690000000713502000000013035000 000000214973 0100001000000000005474
| 61 Úpravy povrchů,podlahy a osazení výplní otvorů CELKEM Kč: |  |  |  | 0 | 0 | 0
63 Podlahy a podlahové konstrukce
Podlaha nad izolací proti zemní vlhkosti dle skladby ozn. f
99 | 631000011 | Dlažba do tmelu | m2 | 67.35 |  | 0
spec. | 631000012 | Dlažba dle výběru architekta | m2 | 67.35 |  |  | 0
100 | 631000013 | Litá stěrka Pandomo - odstín Teraccota | m2 | 151.15 |  | 0
101 | 631000014 | Hydroizolační stěrka vodorovná | m2 | 2.1 |  | 0
102 | 631000015 | Hydroizolační stěrka svislá | m2 | 2.28 |  | 0
103 | 631000016 | Anhydritová mazanina AFE20 tl.70mm | m2 | 218.5 |  | 0
104 | 631000017 | Betonová mazanina B20 se sítí 50/50/2,5 tl.80mm | m2 | 218.5 |  | 0
105 | 631000018 | Extrudovaný polystyren tl. 2x50mm | m2 | 218.5 |  | 0
106 | 631000025 | Dilatace lité stěrky - systémový profil Schluter viz. výkres B/1.12 | m | 79 |  | 0
| 63 Podlahy a podlahové konstrukce CELKEM Kč: |  |  |  | 0 | 0 | 0
64 Výplně otvorů - okna
107 | 64000001 | 1-dřevěné okno dvoukřídlé otevíravé s výklopným nadsvětlíkem 1200/2000mm | kus | 4 |  | 0
108 | 64000002 | 2-dřevěné okno jednokřídlé otevíravé s výklopným nadsvětlíkem 690/2000mm | kus | 4 |  | 0
109 | 64000003 | 3-dřevěné okno jednokřídlé dělené příčkou 400/1150mm | kus | 2 |  | 0
110 | 64000004 | Prosklený fasádní plášť Schuco - viz. B/1.13 | m2 | 48.2049 |  | 0
| 64 Výplně otvorů - okna CELKEM Kč: |  |  |  | 0 | 0 | 0
65 Výplně otvorů - dveře, vrata
111 | 65000001 | 4-dveře dřevěné jednokřídlé vchodové s nadsvětlíkem 1010/2900mm, včetně dřevěné zárubně | kus | 1 |  | 0
112 | 65000002 | 4-kování ke dveřím - bezpečnostní klikaxklika | kus | 1 |  | 0
113 | 65000003 | 5-dveře dřevěné dvoukřídlé vchodové s nadsvětlíkem 1200/2900mm, včetně dřevěné zárubně | kus | 1 |  | 0
114 | 65000004 | 5-kování ke dveřím s vnitřní rozvorou - bezpečnostní koulexklika | kus | 1 |  | 0
115 | 65000005 | 6-dveře dřevěné jednokřídlé vnější 800/1970mm - replika původních | kus | 1 |  | 0
116 | 65000006 | 6-kování ke dveřím - replika původního | kus | 1 |  | 0
117 | 65000007 | 12-dveře dřevěné jednokřídlé vnitřní 800/2130mm - atyp., včetně dřevěné zárubně | kus | 2 |  | 0
118 | 65000008 | 12-kování ke dveřím - rozetové klikaxklika | kus | 2 |  | 0
119 | 65000009 | 13-dveře dřevěné jednokřídlé vnitřní 800/2130mm - atyp., včetně dřevěné zárubně | kus | 1 |  | 0
120 | 65000010 | 13-kování ke dveřím - rozetové klikaxklika | kus | 1 |  | 0
121 | 65000011 | 14-dveře dřevěné jednokřídlé vnitřní 600/1970mm - typové | kus | 2 |  | 0
122 | 65000012 | 14-kování ke dveřím - rozetové klikaxklika | kus | 1 |  | 0
123 | 65000013 | 14-kování ke dveřím - rozetové klikaxklika - provedení WC | kus | 1 |  | 0
124 | 65000014 | 14-zárubeň ocelová opatřená šedým lakem | kus | 2 |  | 0
125 | 65000015 | 15-dveře dřevěné jednokřídlé vnitřní 600/1970mm - typové | kus | 2 |  | 0
126 | 65000016 | 15-kování ke dveřím - rozetové klikaxklika | kus | 1 |  | 0
127 | 65000017 | 15-kování ke dveřím - rozetové klikaxklika - provedení WC | kus | 1 |  | 0
128 | 65000018 | 15-zárubeň ocelová opatřená šedým lakem | kus | 2 |  | 0
129 | 65000019 | 16-dveře dřevěné jednokřídlé vnitřní 700/1970mm - typové | kus | 2 |  | 0
130 | 65000020 | 16-kování ke dveřím - rozetové klikaxklika | kus | 2 |  | 0
131 | 65000021 | 16-zárubeň ocelová opatřená šedým lakem | kus | 2 |  | 0
132 | 65000022 | 17-dveře dřevěné jednokřídlé vnitřní 700/1970mm - typové | kus | 3 |  | 0
133 | 65000023 | 17-kování ke dveřím - rozetové klikaxklika | kus | 3 |  | 0
134 | 65000024 | 17-zárubeň ocelová opatřená šedým lakem | kus | 3 |  | 0
135 | 65000025 | 18-dveře dřevěné jednokřídlé vnitřní 800/1970mm - typové | kus | 2 |  | 0
136 | 65000026 | 18-kování ke dveřím - rozetové klikaxklika | kus | 2 |  | 0
137 | 65000027 | 18-zárubeň ocelová opatřená šedým lakem | kus | 2 |  | 0
138 | 65000028 | 19-dveře dřevěné jednokřídlé vnitřní 600/1970mm - typové | kus | 2 |  | 0
139 | 65000029 | 19-kování ke dveřím - rozetové klikaxklika | kus | 1 |  | 0
140 | 65000030 | 19-kování ke dveřím - rozetové klikaxklika - provedení WC | kus | 1 |  | 0
141 | 65000031 | 19-zárubeň ocelová opatřená šedým lakem | kus | 2 |  | 0
142 | 65000032 | 20-dveře dřevěné jednokřídlé vnitřní 800/1970mm posuvné bez zárubně | kus | 1 |  | 0
143 | 65000033 | 20-kování ke dveřím - oválné kování | kus | 1 |  | 0
144 | 65000034 | 21-dveře dřevěné jednokřídlé vnitřní 700/1970mm posuvné bez zárubně | kus | 1 |  | 0
145 | 65000035 | 21-kování ke dveřím - oválné kování | kus | 1 |  | 0
146 | 65000036 | 22-dveře dřevěné dvoukřídlé vnitřní skříňové 1200/2700mm | kus | 1 |  | 0
147 | 65000037 | 22-kování ke dveřím - nábytkové | kus | 1 |  | 0
148 | 65000038 | 23-dveře ocelové jednokřídlé typové Hörmann ZK-1 600/1970 | kus | 2 |  | 0
149 | 65000039 | 23-kování ke dveřím - bezpečnostní | kus | 2 |  | 0
| 65 Výplně otvorů - dveře, vrata CELKEM KČ: |  |  |  | 0 | 0 | 0
711 Izolace proti vodě
150 | 711111001 | Izolace vodorovná - natavený modifikovaný asfaltový pás 2x | m2 | 232.66 |  | 0 |  | 0.01152 | P7711711111001000011050m2 Izolace vodorovná - natavený modifikovaný asfaltový pás 2x 07100000012927990000009576290000001596050000003351700000000000000000000000000000080407300000020693050000009308150000005781400000005603510000011402833000000023266000 000000268024 0100001000000000049011
151 | 711111002 | Izolace svislá - natavený modifikovaný asfaltový pás | m2 | 20.35 |  | 0 |  | 0.00576 | P7711711111002000011050m2 Izolace svislá - natavený modifikovaný asfaltový pás 07100000001130770000000837610000000139600000000293160000000000000000000000000000003516480000001809950000000814150000000505680000000490120000000645720000000002035000 000000011722 0100001000000000031731
152 | 711111005 | Izolace detail - osazení systémových průchodek | soubor | 9 |  | 0 |  | 0.00576 | P7711711111005000011650soubor Izolace detail - osazení systémových průchodek 07100000007200000000000000000000000000000000000000000000000000000000000000000000000000000000000000000000000000000000000000000000000000000000000720000000000000900000 000000005184 0100001000000000080000
153 | 711145000 | Sanace vlhkosti stávajícího zdiva - Bitumenová izolační stěrka 5kg/m2 včetně vyztužení koutů a nároží - vnější stěny | m2 | 40 |  | 0 |  | 0.0004 | P7711711145000000011050m2 Sanace vlhkosti stávajícího zdiva - Bitumenová izolační stěrka 5kg/m2 včetně vyztužení koutů a nároží - vnější stěny 07100000022000000000000000000000000000000000000000000000000000000000000000000000000000000000000000000000000000000000000000000000000000000000002200000000000004000000 000000001600 0100001000000000055000
154 | 711145001 | Sanace vlhkosti stávajícího zdiva - zateplení soklu extrudovaným polystyrenem | m2 | 32.1 |  | 0 |  | 0.0004 | P7711711145001000011050m2 Sanace vlhkosti stávajícího zdiva - zateplení soklu extrudovaným polystyrenem 07100000017655000000000000000000000000000000000000000000000000000000000000000000000000000000000000000000000000000000000000000000000000000000001765500000000003210000 000000001284 0100001000000000055000
155 | 711145010 | Sanace vlhkosti stávajícího zdiva - Minerální izolační stěrka 5kg/m2 s pojivem odolným vůči síranům včetně vyztužení koutů a nároží - vnější stěny | m2 | 40 |  | 0 |  | 0.0004 | P7711711145010000011050m2 Sanace vlhkosti stávajícího zdiva - Minerální izolační stěrka 5kg/m2 s pojivem odolným vůči síranům včetně vyztužení koutů a nároží - vnější stěny 07100000022000000000000000000000000000000000000000000000000000000000000000000000000000000000000000000000000000000000000000000000000000000000002200000000000004000000 000000001600 0100001000000000055000
156 | 711146000 | Sanace vlhkosti stávajícího zdiva - beranění plechů do spáry mezi cihlami tl. zdiva 0,5-0,6m | m2 | 35 |  | 0 |  | 0.0004 | P7711711146000000011050m2 Sanace vlhkosti stávajícího zdiva - beranění plechů do spáry mezi cihlami tl. zdiva 0,5-0,6m 07100000115500000000000000000000000000000000000000000000000000000000000000000000000000000000000000000000000000000000000000000000000000000000011550000000000003500000 000000001400 0100001000000000330000
157 | 711146010 | Sanace vlhkosti stávajícího zdiva - utěsnění spáry u beraněných plechů na vnější fasádě izolační maltou | m | 130 |  | 0 |  | 0.0004 | P7711711146010000011001m Sanace vlhkosti stávajícího zdiva - utěsnění spáry u beraněných plechů na vnější fasádě izolační maltou 07100000019500000000000000000000000000000000000000000000000000000000000000000000000000000000000000000000000000000000000000000000000000000000001950000000000013000000 000000005200 0100001000000000015000
158 | 711147000 | Sanace vlhkosti stávajícího zdiva - stěny v interiéru Minerální izolační stěrka 5kg/m2 s pojivem odolným vůči síranům včetně vyztužení koutů a nároží | m2 | 55 |  | 0 |  | 0.0004 | P7711711147000000011050m2 Sanace vlhkosti stávajícího zdiva - stěny v interiéru Minerální izolační stěrka 5kg/m2 s pojivem odolným vůči síranům včetně vyztužení koutů a nároží 07100000030250000000000000000000000000000000000000000000000000000000000000000000000000000000000000000000000000000000000000000000000000000000003025000000000005500000 000000002200 0100001000000000055000
| 711 Izolace proti vodě CELKEM Kč: |  |  |  | 0 | 0 | 0
712 Povlakové izolace
159 | 712000000 | Mechanicky kotvená střešní fólie Vedaplan - kompletní systém |  | 132.193 |  | 0
160 | 712000001 | Podkladní geotextilie 400g/m2 |  | 132.193 |  | 0
161 | 712000002 | Polystyren EPS 100 tl. 200mm |  | 132.193 |  | 0
| 712 Povlakové izolace CELKEM Kč: |  |  |  | 0 | 0 | 0
764 Konstrukce klempířské
162 | 764000000 | Klempířský prvek dle specifikace K1 - oplechování sloupku č.1 atiky | kus | 3 |  | 0 |  | 0.00671 | P7764764211420000004050m2 Krytina z titanzinkových plechů střešní, hladká, s úpravou krytiny u prostupů, okapů a výčnělků ze svitků o šířce 1000mm sklonu do 30st. 01010000023280660000017244940000002874160000006035730000000000000000000000000000123302660000037263960000016762080000010411110000010090770000018384728000000018592000 000000124819 0100001000000000098885
163 | 764000001 | Klempířský prvek dle specifikace K2 - oplechování sloupku č.2 atiky | kus | 2 |  | 0
164 | 764000002 | Klempířský prvek dle specifikace K3 - oplechování sloupku č.3 atiky | kus | 5 |  | 0
165 | 764000003 | Klempířský prvek dle specifikace K4 - oplechování atiky r.š.400mm | m | 22 |  | 0
166 | 764000004 | Klempířský prvek dle specifikace K5 - oplechování atiky r.š.350mm | m | 16 |  | 0
167 | 764000005 | Klempířský prvek dle specifikace K6 - sběrný kotlík střešního žlabu | kus | 4 |  | 0
168 | 764000006 | Klempířský prvek dle specifikace K6 - svod hranatý 100/100mm | m | 14.8 |  | 0
169 | 764000007 | Klempířský prvek dle specifikace K7 - střešní žlab - zapuštěný | m | 37.6 |  | 0
170 | 764000008 | Klempířský prvek dle specifikace K8 - žlabový kotlík hranatý | kus | 3 |  | 0
171 | 764000009 | Klempířský prvek dle specifikace K8 - svod hranatý 100/100mm | m | 10.6 |  | 0
172 | 764000010 | Klempířský prvek dle specifikace K9 - žlab hranatý r.š. 330mm | m | 25.7 |  | 0
173 | 764000011 | Klempířský prvek dle specifikace K10 - štítová lišta r.š.250mm | m | 7.5 |  | 0
174 | 764000012 | Klempířský prvek dle specifikace K11 - štítová lišta r.š.250mm | m | 19.8 |  | 0
175 | 764000013 | Klempířský prvek dle specifikace K12 - oplechování ventilační štěrbiny hřebene r.š.600mm | m | 18.78 |  | 0
176 | 764000014 | Klempířský prvek dle specifikace K13 - oplechování krytu VZT | kus | 1 |  | 0
177 | 764000020 | Klempířský parapet z TiZn r.š.330mm - viz tabulka oken | m | 8.36 |  | 0
Pozn.: Střešní krytina z TiZn plechu na přístřešku i na dostavbě je specifikována ve vodorovných konstrukcí jako součást střešního pláště
| 764 Konstrukce klempířské CELKEM Kč: |  |  |  | 0 | 0 | 0
766 Konstrukce truhlářské
178 | 766000000 | Truhlářský prvek dle specifikace T1 - pochozí rošt z exotického dřeva Bangkirai - modulový systém celkem 23,2m2 | kus | 5 |  | 0
179 | 766000001 | Truhlářský prvek dle specifikace T2 - posuvné dveře fasádní stěny 1 | kus | 6 |  | 0
180 | 766000002 | Truhlářský prvek dle specifikace T3 - posuvné dveře fasádní stěny 2 | kus | 8 |  | 0
181 | 766000003 | Vnitřní parapety oken - celkem 8,36m | kus | 10 |  | 0
182 | 766000004 | Vnitřní parapety prosklené fasády | m | 24 |  | 0
| 767 Konstrukce truhlářské CELKEM Kč: |  |  |  | 0 | 0 | 0
767 Konstrukce doplňkové kovové stavební
183 | 767000000 | Zámečnický prvek viz. detail B/1.16.6 - nosná konstrukce atyp. dvojumyvadla | kus | 1 |  | 0 |  | 6e-05 | P7767767995106000004150kg Kdk mtž ostatních atypů hmotnosti <250kg 07670000010946540000006186220000001031040000002165180000002595150000000000000000005847920000017521470000007881510000004895290000004744670000003431593000000144500000 000000008352 0100001000000000002375
184 | 767000001 | Zámečnický prvek viz. detail B/1.16.7 - nosná konstrukce příčky mezi místnostmi 17 a 24 | kus | 1 |  | 0 |  | 0.16 | P7 767995106000004600kus Posuvná žaluzie s dřevěnou výplní 0000 000012000000 0000012000000000000000800000553472040100000000000000128000 0100001000000001500000
185 | 767000002 | Zámečnický prvek viz. detail B/1.16.10 - nosná konstrukce pro závěsná svítidla v hale cca | kus | 1 |  | 0 |  | 0.16 | P7 767995106000004600kus Posuvná žaluzie s dřevěnou výplní 0000 000012000000 0000012000000000000000800000553472040100000000000000128000 0100001000000001500000
| 767 Konstrukce doplňkové kovové stavební CELKEM Kč: |  |  |  | 0 | 0 | 0
781 Obklady keramické
186 | 781471107 | Obkl.vnitř.keram.řez.hlad.200x200mm | m2 | 232.59 |  | 0 |  | 0.05581 | P7771781471107000017050m2 Obkl.vnitř.keram.řez.hlad.200x200mm 07810000035585650000026359740000004393290000009225910000000000000000000000000000013823190000056959820000025621670000015913900000015424240000010636866000000023259000 000001298045 0100001000000000045732
spec. | 5978714700 | Obklad český dle výběru architekta | m2 | 232.59 |  |  | 0 | 0.011 | P7 781471107000017050m2 Obklad český 20x20cm 0000 000009396636 0000009396636000000023259000597871470000000000000000255849 0100001000000000040400
187 | 781471150 | Nalepení zrcadla 700/1850 a 1200/600 | soubor | 1 |  | 0 |  | 0.05581 | P7771781471150000017650soubor Nalepení zrcadla 700/1850 a 1200/600 07810000002500000000000000000000000000000000000000000000000000000000000000000000000000000000000000000000000000000000000000000000000000000000000250000000000000100000 000000005581 0100001000000000250000
| 781 Obklady keramické CELKEM Kč: |  |  |  | 0 | 0 | 0
783 Nátěry
188 | 783122610 | Nátěr syntetický ocel.kcí A 3E | m2 | 350 |  | 0 |  | 0.00092 | P7783783122610000017050m2 Nátěr syntetický ocel.kcí A 3E 07830000013598930000010073280000001678880000003525650000000000000000000000000000035324660000021766990000009791230000006081440000005894320000007069058000000035000000 000000032123 0100001000000000020197
189 | 783781005 | Nátěr lícového zdiva hydrofobním prostředkem | m2 | 130.35 |  | 0 |  | 0.00044 | P7783783781005000017050m2 Nátěr lícového zdiva hydrofobním prostředkem 07830000016945500000000000000000000000000000000000000000000000000000000000000000000000000000000000000000000000000000000000000000000000000000001694550000000013035000 000000005735 0100001000000000013000
190 | 783781010 | Nátěr fasádních omítek vápenou barvou s hydrofobizací | m2 | 177.46 |  | 0 |  | 0.00044 | P7783783781010000017050m2 Nátěr fasádních omítek vápenou barvou s hydrofobizací 07830000028393600000000000000000000000000000000000000000000000000000000000000000000000000000000000000000000000000000000000000000000000000000002839360000000017746000 000000007808 0100001000000000016000
| 783 Nátěry CELKEM Kč: |  |  |  | 0 | 0 | 0
784 Malby
191 | 784452473 | Malba 2xPRIMAL.PLUS | m2 | 283.55 |  | 0 |  | 0.00038 | P7784784452473000017050m2 Malba 2xPRIMAL.PLUS 07840000001544060000001143750000000190620000000400310000000000000000000000000000002448340000002471490000001111720000000690500000000669260000000646389000000028355000 000000010680 0100001000000000002280
| 784 Malby CELKEM Kč: |  |  |  | 0 | 0 | 0
9 Ostatní konstrukce a práce - bourání
192 | 941955003 | Lešení lehké pracovní, pomocné výška podlahy <2,5m - stávající objekt | m2 | 109.1 |  | 0 |  | 0.04092 | P0003941955003000010050m2 Lešení lehké pracovní, pomocné výška podlahy <2,5m - stávající objekt 01170000003027840000002242840000000373810000000785000000000000000000000000000000006976460000003468690000001483640000000902300000001082750000001347299000000010910000 000000446445 0100001000000000012349
193 | 941955004 | Lešení lehké pracovní, pomocné výška podlahy <3,5m - dostavba | m2 | 109.4 |  | 0 |  | 0.04692 | P0003941955004000010050m2 Lešení lehké pracovní, pomocné výška podlahy <3,5m - dostavba 01170000003503270000002595010000000432500000000908250000000000000000000000000000006995640000004013340000001716600000001043970000001252770000001451225000000010940000 000000513313 0100001000000000013265
194 | 942941021 | Montáž lešení těžkého, řadového s podlážkami min tl.38 mm, šířky <2,5m, max. zatížení podlahové plochy 3kPa, výška <10m | m2 | 398.41 |  | 0 |  | 0.05502 | P0003942941021000010050m2 Montáž lešení těžkého, řadového s podlážkami min tl.38 mm, šířky <2,5m, max. zatížení podlahové plochy 3kPa, výška <10m 01170000012727080000007302620000001217100000002555920000000000000000002868550000000269900000014580150000006236270000003792670000004551210000002757713000000039841000 000002192202 0100001000000000006922
195 | 942941191 | Nájem lešení - 2 měsíce | m2 | 398.41 |  | 0 |  | 0.00257 | P0003942941191000010050m2 Nájem lešení - 2 měsíce 01170000001159830000000429570000000071590000000150350000000000000000000000000000025877650000000664350000000284160000000172810000000207380000002836618000000039841000 000000102204 0100002000000000007120
196 | 942941821 | Demontáž lešení těžkého řadového s podlážkami šířky <2,5m, max. zatížení podlahové plochy 3kPa výška <10m | m2 | 398.41 |  | 0 |  | 0.055 | P0003942941821000010050m2 Demontáž lešení těžkého řadového s podlážkami šířky <2,5m, max. zatížení podlahové plochy 3kPa výška <10m 01170000006958960000005154790000000859130000001804180000000000000000000000000000000000000000007972190000003409890000002073770000002488530000001493115000000039841000 000002191255 0100001000000000003748
197 | 952901111 | Vyčištění budov bytové nebo občanské výstavby - zametení a umytí podlah, dlažeb, obkladů, schodů, vyčištění a umytí oken, dveří, zasklených a natíraných ploch a zařizovacích předmětů před před předáním, výška podlaží <4m | m2 | 218.5 |  | 0 |  | 5e-05 | P0011952901111000010050m2 Vyčištění budov bytové nebo občanské výstavby - zametení a umytí podlah, dlažeb, obkladů, schodů, vyčištění a umytí oken, dveří, zasklených a natíraných ploch a zařizovacích předmětů před před předáním, výška podlaží <4m 01520000005156780000003819830000000636640000001336940000000000000000000000000000000150130000005907600000002526820000001536720000001844060000001121451000000021850000 000000001071 0100001000000000005132
198 | 962032231 | Bourání zdiva nadzákladového z cihel pálených na MV či MVC nebo vybourání otvorů ve zdivu plochy > 4 m2 | m3 | 29.34 |  | 0 |  | 0.00131 | P0013962032231000010100m3 Bourání zdiva nadzákladového z cihel pálených na MV či MVC nebo vybourání otvorů ve zdivu plochy > 4 m2 01540000007459170000003562180000000593700000001246760000002650220000000000000000000863540000008545220000003654990000002222830000002667400000001686793000000002934000 000000003847 0100001000000000057491
199 | 962032245 | Bourání zdiva z cihel pálených na MC postupným rozebráním s ponecháním cihel pro následné použití při přezdění zdi | m3 | 14.23 |  | 0 |  | 0.00131 | P0013962032245000010100m3 Bourání zdiva z cihel pálených na MC postupným rozebráním s ponecháním cihel pro následné použití při přezdění zdi 01540000004062970000001934970000000322490000000677240000001450760000000000000000000418820000004654540000001990850000001210760000001452920000000913632000000001423000 000000001866 0100001000000000064205
200 | 962032641 | Bourání zdiva komínového nad střechou na maltu cementovou | m3 | 1.99 |  | 0 |  | 0 | P0013962032641000010100m3 Bourání zdiva komínového nad střechou na maltu cementovou 01540000000617020000000457050000000076170000000159970000000000000000000000000000000000000000000706850000000302340000000183870000000220640000000132387000000000199000 000000000000 0100001000000000066526
201 | 963011512 | Bourání stropů z tvárnic pálených do nosníků ocelových včetně vybourání ocelových nosníků tl. do 180 mm - ocelové nosníky budou ponechány pro nové zastropení | m2 | 130.2 |  | 0 |  | 0.00068 | P0013963011512000010050m2 Bourání stropů z tvárnic pálených do nosníků ocelových včetně vybourání ocelových nosníků tl. do 180 mm - ocelové nosníky budou ponechány pro nové zastropení 01540000012090680000006600660000001100110000002310230000003179800000000000000000001996430000013851080000005924430000003603020000004323630000002793820000000013020000 000000008893 0100001000000000021458
202 | 963015105 | Odtranění stávajících podhledů z desek | m2 | 102.35 |  | 0 |  | 0 | P0013963015105000010050m2 Odtranění stávajících podhledů z desek 01540000003058640000002265660000000377610000000792980000000000000000000000000000000000000000003503980000001498730000000911480000001093770000000656262000000010235000 000000000000 0100001000000000006412
203 | 965042141 | Bourání mazanin na hurdiskových stropech tl. do 10cm, plochy přes 4 m2 | m3 | 6.51 |  | 0 |  | 0 | P0013965042141000010100m3 Bourání mazanin na hurdiskových stropech tl. do 10cm, plochy přes 4 m2 01540000005337700000002658610000000443100000000930510000001748580000000000000000000000000000006114870000002615470000001590630000001908760000001145256000000000651000 000000000000 0100001000000000175923
204 | 965042145 | Odstranění škvárobetonu na střeše tl. do 15cm, plochy přes 4 m2 | m3 | 9.77 |  | 0 |  | 0 | P0013965042145000010100m3 Odstranění škvárobetonu na střeše tl. do 15cm, plochy přes 4 m2 01540000008010650000003989950000000664990000001396480000002624210000000000000000000000000000009177000000003925220000002387170000002864610000001718764000000000977000 000000000000 0100001000000000175923
205 | 965042241 | Bourání podkladů pod stávajícími podlahovými krytinami (beton, škvára,zemina) tl. přes 10cm, plochy přes 4 m2 | m3 | 45.59 |  | 0 |  | 0 | P0013965042241000010100m3 Bourání podkladů pod stávajícími podlahovými krytinami (beton, škvára,zemina) tl. přes 10cm, plochy přes 4 m2 01540000030480890000015181970000002530330000005313690000009985240000000000000000000000000000034918910000014935640000009083310000010899970000006539980000000004559000 000000000000 0100001000000000143452
206 | 965081813 | Bourání dlažeb z keramických dlaždic | m2 | 23.7 |  | 0 |  | 0 | P0013965081813000010050m2 Bourání dlažeb z keramických dlaždic 01540000000737530000000348410000000058070000000121940000000267170000000000000000000000000000000844910000000361390000000219780000000263740000000158244000000002370000 000000000000 0100001000000000006677
207 | 965081820 | Demontáž podlahové krytiny lepené z PVC | m2 | 78.65 |  | 0 |  | 0 | P0013965081820000017050m2 Demontáž podlahové krytiny lepené z PVC 07760000001536790000001138360000000189730000000398430000000000000000000000000000000000000000002459850000001106490000000687250000000666110000000399664000000007865000 000000000000 0100001000000000005082
208 | 967031742 | Přisekání (špicování) plošné, zdiva z jakýchkoliv cihel pálených na jakoukoliv maltu cementovou tl. do 100 mm - příprava pro kontaktní zateplení při soklu (úprava v rámci sanace vlhkosti) | m2 | 24.07 |  | 0 |  | 0.00034 | P0013967031742000010050m2 Přisekání (špicování) plošné, zdiva z jakýchkoliv cihel pálených na jakoukoliv maltu cementovou tl. do 100 mm - příprava pro kontaktní zateplení při soklu (úprava v rámci sanace vlhkosti) 01540000001331630000000986390000000164400000000345240000000000000000000000000000000185780000001525520000000652500000000396830000000476190000000304293000000002407000 000000000828 0100001000000000012642
209 | 968062356 | Vybourání kompletních dřevěných oken špaletových zdvojených do 4 m2 | m2 | 19.4 |  | 0 |  | 0.00094 | P0013968062356000010050m2 Vybourání kompletních dřevěných oken špaletových zdvojených do 4 m2 01540000000875380000000648430000000108070000000226950000000000000000000000000000000411270000001002840000000428940000000260860000000313040000000228948000000001940000 000000001832 0100001000000000011801
210 | 968062460 | Vybourání dveřních zárubní včetně dveří plochy do 4 m2 | kus | 10 |  | 0 |  | 0.0012 | P0013968062460000010600kus Vybourání dveřních zárubní včetně dveří plochy do 4 m2 01540000001267320000000938750000000156460000000328560000000000000000000000000000000269620000001451840000000620980000000377660000000453190000000298878000000001000000 000000001201 0100001000000000029888
211 | 971033371 | Vybourání otvorů ve zdivu z pálen.cihel na maltu vápen. (vápenocem.) plochy do 0,09m2 tl.do 750mm - prostup pro VZT a konzoly K1,K2 | kus | 8 |  | 0 |  | 0.00137 | P0013971033371000010600kus Vybourání otvorů ve zdivu z pálen.cihel na maltu vápen. (vápenocem.) plochy do 0,09m2 tl.do 750mm - prostup pro VZT a konzoly K1,K2 01540000001007310000000746160000000124360000000261160000000000000000000000000000000245340000001153980000000493580000000300180000000360220000000240663000000000800000 000000001093 0100001000000000030083
212 | 971033651 | Vybourání otvorů ve zdivu z pálen.cihel na maltu vápen. (vápenocem.) plochy do 4m2 tl.do 600mm | m3 | 3.48 |  | 0 |  | 0.00187 | P0013971033651000010100m3 Vybourání otvorů ve zdivu z pálen.cihel na maltu vápen. (vápenocem.) plochy do 4m2 tl.do 600mm 01540000001218390000000902510000000150420000000315880000000000000000000000000000000146120000001395790000000597010000000363080000000435700000000276030000000000348000 000000000651 0100001000000000079319
213 | 973031346 | Vysekání ve zdivu z cihel na maltu vápen.(vápenocem.) kapes plochy do 0,25m2, hl.do 450mm - v souvislostí s konzolou K1,K2 | kus | 7 |  | 0 |  | 0.00093 | P0013973031346000010600kus Vysekání ve zdivu z cihel na maltu vápen.(vápenocem.) kapes plochy do 0,25m2, hl.do 450mm - v souvislostí s konzolou K1,K2 01540000000769090000000569690000000094950000000199390000000000000000000000000000000146240000000881070000000376850000000229190000000275030000000179639000000000700000 000000000651 0100001000000000025663
214 | 974031142 | Vysekání rýh v cihel.zdivu na vápen.(vápenocem.) maltu do hl.70 mm a š. do 70mm - pro táhla konzol K1,K2 | m | 22 |  | 0 |  | 0.0005 | P0013974031142000010001m Vysekání rýh v cihel.zdivu na vápen.(vápenocem.) maltu do hl.70 mm a š. do 70mm - pro táhla konzol K1,K2 01540000000436590000000323400000000053900000000113190000000000000000000000000000000249040000000500160000000213930000000130100000000156130000000118580000000002200000 000000001109 0100001000000000005390
215 | 974031155 | Vysekání rýh v cihelném zdivu na vápenocementovou maltu do hl.100 mm a š. do 200mm - pro uložení překladů z válcovaných profilů | m | 11.7 |  | 0 |  | 0.0005 | P0013974031155000010001m Vysekání rýh v cihelném zdivu na vápenocementovou maltu do hl.100 mm a š. do 200mm - pro uložení překladů z válcovaných profilů 01540000000544180000000403100000000067180000000141080000000000000000000000000000000132450000000623410000000266650000000162170000000194600000000130004000000001170000 000000000590 0100001000000000011111
216 | 978013191 | Otlučení omítek vnitřních stěn vápenných, vápenocementových v rozsahu do 100 % | m2 | 170.99 |  | 0 |  | 0 | P0013978013191000010050m2 Otlučení omítek vnitřních stěn vápenných, vápenocementových v rozsahu do 100 % 01540000003406590000002523400000000420570000000883190000000000000000000000000000000000000000003902590000001669230000001015160000001218200000000730919000000017099000 000000000000 0100001000000000004275
217 | 978015241 | Otlučení omítek vnějších vápen., vápenocement. s vyškrab.spár, s očištěním zdiva v I.až IV. stupni složitosti, v rozsahu do 30 % - omítané plochy stěn(před otlučením omítek bude zaměřena profilace a vyhotoveny šablony pro následnou renovaci omítky) | m2 | 62.49 |  | 0 |  | 0 | P0013978015241000010050m2 Otlučení omítek vnějších vápen., vápenocement. s vyškrab.spár, s očištěním zdiva v I.až IV. stupni složitosti, v rozsahu do 30 % - omítané plochy stěn(před otlučením omítek bude zaměřena profilace a vyhotoveny šablony pro následnou renovaci omítky) 01540000002394180000001773470000000295580000000620710000000000000000000000000000000000000000002742770000001173150000000713470000000856160000000513695000000006249000 000000000000 0100001000000000008220
218 | 978015291 | Otlučení omítek vnějších vápen., vápenocement. s vyškrab.spár, s očištěním zdiva v I.až IV. stupni složitosti, v rozsahu do 100 % - atika (před otlučením omítek bude zaměřena profilace a vyhotoveny šablony pro následnou renovaci omítky) | m2 | 93.38 |  | 0 |  | 0 | P0013978015291000010050m2 Otlučení omítek vnějších vápen., vápenocement. s vyškrab.spár, s očištěním zdiva v I.až IV. stupni složitosti, v rozsahu do 100 % - atika (před otlučením omítek bude zaměřena profilace a vyhotoveny šablony pro následnou renovaci omítky) 01540000006439800000004770220000000795040000001669580000000000000000000000000000000000000000007377440000003155500000001919060000002302870000001381724000000009338000 000000000000 0100001000000000014797
219 | 978059531 | Odsekání obkladů z vnitř.obkladaček, včetně otluč.podklad.omítky na zdivo ze stěn přes 2m2 | m2 | 30.03 |  | 0 |  | 0.0006 | P0014978059531000010050m2 Odsekání obkladů z vnitř.obkladaček, včetně otluč.podklad.omítky na zdivo ze stěn přes 2m2 01010000009009000000000000000000000000000000000000000000000000000000000000000000000000000000000000000000000000000000000000000000000000000000000900900000000003003000 000000001802 0100001000000000030000
220 | 978059531 | Očišťění lícových cihel abrazivní metodou (proud vody, vzduchu a abraziva) | m2 | 130.35 |  | 0 |  | 0.0006 | P0014978059531000011050m2 Očišťění lícových cihel abrazivní metodou (proud vody, vzduchu a abraziva) 01010000039105000000000000000000000000000000000000000000000000000000000000000000000000000000000000000000000000000000000000000000000000000000003910500000000013035000 000000007821 0100001000000000030000
221 | 978900000 | Odstranění izolace povlakové z ploché střechy (asfaltový pás) | m2 | 134.65 |  | 0 |  | 0 | P0011978900000000011050m2 Odstranění izolace povlakové z ploché střechy (asfaltový pás) 07100000001306620000000967860000000161310000000338750000000000000000000000000000000000000000002091420000000940760000000584320000000566340000000339804000000013465000 000000000000 0100001000000000002524
222 | 978900001 | Demontáž zařizovacích předmětů - dřezy, umyvadla, klozety... | kus | 9 |  | 0 |  | 0.01597 | P0011978900001000011600kus Demontáž zařizovacích předmětů - dřezy, umyvadla, klozety... 07200000002250000000000000000000000000000000000000000000000000000000000000000000000000000000000000000000000000000000000000000000000000000000000225000000000000900000 000000014373 0100001000000000025000
223 | 978900002 | Demontáž armatur a baterií | kus | 10 |  | 0 |  | 0.01597 | P0011978900002000011600kus Demontáž armatur a baterií 07200000001800000000000000000000000000000000000000000000000000000000000000000000000000000000000000000000000000000000000000000000000000000000000180000000000001000000 000000015970 0100001000000000018000
224 | 978900003 | Demontáž rozvodu vody a kanalizace | soubor | 1 |  | 0 |  | 0.01597 | P0011978900003000011650soubor Demontáž rozvodu vody a kanalizace 07200000000650000000000000000000000000000000000000000000000000000000000000000000000000000000000000000000000000000000000000000000000000000000000065000000000000100000 000000001597 0100001000000000065000
225 | 978900010 | Demontáž kotlů plynových, vč. kouřovodu | soubor | 1 |  | 0 |  | 0.02791 | P0013978900010000015650soubor Demontáž kotlů plynových, vč. kouřovodu 07300000000580000000000000000000000000000000000000000000000000000000000000000000000000000000000000000000000000000000000000000000000000000000000058000000000000100000 000000002791 0100001000000000058000
226 | 978900011 | Dmtž ventilátoru včetně samotížné klapky | kus | 1 |  | 0 |  | 0.02791 | P0013978900011000015600kus Dmtž ventilátoru včetně samotížné klapky 07300000000140000000000000000000000000000000000000000000000000000000000000000000000000000000000000000000000000000000000000000000000000000000000014000000000000100000 000000002791 0100001000000000014000
227 | 978900015 | Demontáž zásobníků na teplou vodu | kus | 3 |  | 0 |  | 0 | P0013978900015000015600kus Demontáž zásobníků na teplou vodu 07300000000840000000000000000000000000000000000000000000000000000000000000000000000000000000000000000000000000000000000000000000000000000000000084000000000000300000 000000000000 0100001000000000028000
228 | 978900018 | Demontáž stávajícího rozvodu vytápění | kus | 1 |  | 0 |  | 0 | P0013978900018000015600kus Demontáž stávajícího rozvodu vytápění 07300000001614000000000000000000000000000000000000000000000000000000000000000000000000000000000000000000000000000000000000000000000000000000000161400000000000100000 000000000000 0100001000000000161400
229 | 978900020 | Demontáž vnitřních a vnějších rozvodnic 4ks | soubor | 1 |  | 0 |  | 0 | P0013978900020000015650soubor Demontáž vnitřních a vnějších rozvodnic 4ks 07640000001200000000000000000000000000000000000000000000000000000000000000000000000000000000000000000000000000000000000000000000000000000000000120000000000000100000 000000000000 0100001000000000120000
230 | 978900025 | Demontáž oplechování atiky rozvinuté šířky do 500mm | m | 42.43 |  | 0 |  | 0 | P0013978900025000014001m Demontáž oplechování atiky rozvinuté šířky do 500mm 07640000000188610000000139710000000023290000000048900000000000000000000000000000000000000000000301900000000135800000000084350000000081750000000049052000000004243000 000000000000 0100001000000000001156
231 | 978900030 | Demontáž lemování zdi rozvinuté šířky do 500mm | m | 50.04 |  | 0 |  | 0 | P0013978900030000014001m Demontáž lemování zdi rozvinuté šířky do 500mm 07640000000865690000000000000000000000000000000000000000000000000000000000000000000000000000000000000000000000000000000000000000000000000000000086569000000005004000 000000000000 0100001000000000001730
232 | 978900035 | Demontáž okapu lepenkové krytiny rozvinuté šířky do 300mm | m | 22.84 |  | 0 |  | 0 | P0013978900035000014001m Demontáž okapu lepenkové krytiny rozvinuté šířky do 300mm 07640000000485580000000000000000000000000000000000000000000000000000000000000000000000000000000000000000000000000000000000000000000000000000000048558000000002284000 000000000000 0100001000000000002126
233 | 978900040 | Demontáž žlabu podokapního půlkruhového rozvinuté šířky do 300mm včetně háků | m | 22.84 |  | 0 |  | 0 | P0013978900040000014001m Demontáž žlabu podokapního půlkruhového rozvinuté šířky do 300mm včetně háků 07640000000399700000000000000000000000000000000000000000000000000000000000000000000000000000000000000000000000000000000000000000000000000000000039970000000002284000 000000000000 0100001000000000001750
234 | 978900045 | Demontáž svodu kruhového | m | 8 |  | 0 |  | 0 | P0013978900045000014001m Demontáž svodu kruhového 07640000000140000000000000000000000000000000000000000000000000000000000000000000000000000000000000000000000000000000000000000000000000000000000014000000000000800000 000000000000 0100001000000000001750
235 | 978900060 | Demontáž stěn/příček z plechu včetně dveří - příčky na WC | m2 | 14.91 |  | 0 |  | 0 | P0013978900060000014050m2 Demontáž stěn/příček z plechu včetně dveří - příčky na WC 07670000000879860000000651740000000108620000000228110000000000000000000000000000000000000000001408330000000633500000000393470000000381360000000228819000000001491000 000000000000 0100001000000000015347
236 | 978900065 | Demontáž stávajících mříží | m2 | 20.88 |  | 0 |  | 0.00046 | P0013978900065000014050m2 Demontáž stávajících mříží 07670000000483240000000150090000000025010000000052530000000280630000000000000000000676010000000773500000000347930000000216110000000209460000000193275000000002088000 000000000965 0100001000000000009256
237 | 978900070 | Demontáž stávajícího žebříku na střechu | kus | 1 |  | 0 |  | 0.00046 | P0013978900070000014600kus Demontáž stávajícího žebříku na střechu 07670000000032850000000014380000000002400000000005030000000013440000000000000000000032380000000052580000000023650000000014690000000014240000000011780000000000100000 000000000046 0100001000000000011780
238 | 979088212 | Nakládání suti | t | 279 |  | 0 |  | 0 | P0002979088212000010170t Nakládání suti 01550000008739160000001617690000000269610000000566190000001650130000004905150000000000000000009885740000004194800000002586790000003104150000001862490000000027900000 000000000000 0100001000000000006676
239 | 979093112 | Odvoz a uložení suti na skládku (s použitím kontejneru) | t | 251.1 |  | 0 |  | 0 | P0006979093112000010170t Odvoz a uložení suti na skládku (s použitím kontejneru) 01550000100440000000000000000000000000000000000000000000000000000000000000000000000000000000000000000000000000000000000000000000000000000000010044000000000025110000 000000000000 0100001000000000040000
240 | 979093113 | Odvoz a uložení dřeva a objemného odpadu na skládku | t | 27.9 |  | 0 |  | 0 | P0006979093113000010170t Odvoz a uložení dřeva a objemného odpadu na skládku 01550000030690000000000000000000000000000000000000000000000000000000000000000000000000000000000000000000000000000000000000000000000000000000003069000000000002790000 000000000000 0100001000000000110000
| 9 Ostatní konstrukce a práce - bourání CELKEM Kč: |  |  |  | 0 | 0 | 0
| STAVEBNÍ OBJEKT CELKEM Kč: |  |  |  | 0 | 0 | 0

## DEMOLICE A REGENERACE ÚZEMÍ
SOUPIS PRACÍ A DODÁVEK VČETNĚ OCENĚNÍ
| Číslo | Popis položky | Měr. | Množství |  | Ceny v Kč
č. | položky |  | jedn. | položky | Jedn. | Montáž | Dodávka specifikace
1 Zemní práce
1 | 111212120 | Odstranění křovin okolo objektu | m2 | 40 |  | 0
2 | 113107200 | Řezání zpevněné plochy asfalt/beton tl. 100-150mm | m | 14 |  | 0
3 | 113108443 | Rozrytí zpevněné plochy - asfalt/beton, event. odstranění silničních panelů - prostor určený k regeneraci | m2 | 773.69 |  | 0
4 | 113108445 | Vytrhání původních kolejí - plocha stávající komunikace pod navrhovanou dostavbou objektu | soubor | 1 |  | 0
5 | 113108520 | Sanace eventuálního znečištění území ropnými látkami - prostor určený k regeneraci (bude prověřeno v průběhu provedení prací) | soubor | 1082.83 |  | 0
6 | 113153110 | Rozrytí zpevněné plochy ze štěrkpísku stabilizovaného - plocha stávající komunikace pod navrhovanou dostavbou objektu, s ponecháním jako materiálu vhodného pro zásypy | m3 | 37.8 |  | 0
7 | 114203101 | Rozrytí dlažeb pokládaných do betonu | m3 | 9.75 |  | 0
8 | 181301114 | Rozprostření zeminy v rovině nad 500m2 tl.15cm - prostor určený k regeneraci | m2 | 946.23 |  | 0
spec. | 1211150001 | Zemina vhodná jako podklad pod budoucí vrstvu ornice | m3 | 141.93 |  |  | 0
9 | 182413101 | Výsev trávníku | m2 | 946.23 |  | 0
10 | 182413102 | Válcování trávníku | m2 | 946.23 |  | 0
| 1 Zemní práce CELKEM Kč: |  |  |  | 0 | 0 | 0
9 Ostatní konstrukce a práce - bourání
11 | 961044111 | Bourání základů z betonu prostého nebo vybourání otvorů v základech plochy > 4 m2 - odstranění základů objektů dočasného zařízení staveniště | m3 | 72.71 |  | 0
12 | 965042241 | Bourání podkladů pod dlažby nebo litých celistvých dlažeb a mazanin beton. nebo z litého asfaltu tl. přes 10cm, plochy přes 4 m2 odstranění podlahových konstrukcí objektů dočasného zařízení staveniště | m3 | 54.53 |  | 0
13 | 965049112 | Příplatek k ceně za bourání betonových mazanin se svařovanou sítí tl. přes 10 cm - odstranění podlahových konstrukcí objektů dočasného zařízení staveniště | m3 | 54.53 |  | 0
14 | 979088212 | Nakládání suti | t | 1163 |  | 0
15 | 979093112 | Odvoz a uložení suti na skládku, včetně skládkovného | t | 1098 |  | 0
16 | 979093113 | Odvoz a uložení dřeva a objemného odpadu na skládku | t | 15 |  | 0
17 | 979093114 | Odvoz železa do kovošrotu | t | 50 |  | 0
18 | 979093115 | Odvoz kontaminované zeminy na skládku včetně skládkovného | soubor | 1 |  | 0
19 | 981011315 | Demolice budov, prováděné postupným rozebráním z cihel, kamene,smíšeného hrázděného zdiva, tvárnic na maltu vápenou nebo cementovápenou s podílem konstrukcí přes 25 do 30 % - objekty dočasného zařízení staveniště | m3 | 850.99 |  | 0
20 | 981011316 | Demolice budov, prováděné postupným rozebráním z cihel, kamene,smíšeného hrázděného zdiva, tvárnic na maltu vápenou nebo cementovápenou s podílem konstrukcí přes 25 do 30 % - sklad odpadků | m3 | 16.72 |  | 0
21 | 981131310 | Demolice hal prováděné postupným rozebráním z oceli - objekty dočasného zařízení staveniště | m3 | 368.06 |  | 0
22 | 981231112 | Demolice žump prováděné postupným rozebíráním - včetně sanace | m3 | 37.58 |  | 0
23 | 981231114 | Demolice podzemních prostor prováděné postupným rozebíráním - zděných (sklepní prostor) - budou ubourány konstrukce cca 1m pod úroveň upraveného terénu a zbytek bude ponechán - bude proveden zásyp s postupným hutněním | m3 | 20 |  | 0
24 | 981231200 | Odstranění oplocení z vlnitého plechu včetně ocelových sloupků v.<2m - stávající oplocení dočasného zařízení staveniště | m | 114.6 |  | 0
| 9 Ostatní konstrukce a práce - bourání CELKEM Kč: |  |  |  | 0 | 0 | 0
| DEMOLICE A REGENERACE ÚZEMÍ CELKEM Kč: |  |  |  | 0 | 0 | 0

## B3.1.VODOVODNÍ PŘÍPOJKA
Čís. | Položka | Popis položky a výměry | Měr. | Počet | Cena v Kč
pol. | ceníku |  | jedn. | měr.jedn. | Jednotková | Celkem
B3.1- Přípojka vody
| 800-1 | Zemní práce
1. | 115 10-1201 | Čerpání vody do 10m, 500 l/min | hr | 10 |  | 0
2. | 11510-1301 | Pohotovost čerpací soupravy | d | 1 |  | 0
3. | 13120-1202 | Hloubení rýh v hor.3 | m3 | 32.5 |  | 0
4. | 13220-1209 | Příplatek za lepivost | m3 | 32.5 |  | 0
5. | 13120-1201 | Hloubení jam v hor.3 | m3 | 14.2 |  | 0
6. | 13120-1209 | Příplatek za lepivost | m3 | 14.2 |  | 0
7. | 15110-1101 | Zřízení pažení a rozepření stěn rýh, do 4m | m2 | 41 |  | 0
8. | 15110-1111 | Odstranění pažení | m2 | 41 |  | 0
9. | 15110-1201 | Pažení stěn jam | m2 | 18.5 |  | 0
10. | 11510-1301 | Odstranění pažení | m2 | 18.5 |  | 0
11. | 16210-1101 | Svislé přemístění zeminy | m3 | 46.7 |  | 0
12. | 16270-1105 | Vodorovné přemístění výkopku do 10km | m3 | 10.68 |  | 0
13. | 16710-1102 | Nakládání výkopku z hor.1-4 | m3 | 10.68 |  | 0
14. | 17120-1201 | Uložení sypaniny na skládku | m3 | 10.68 |  | 0
15. | 17410-1101 | Zásyp sypaninou | m3 | 30.26 |  | 0
16. | 17510-1101 | Obsyp potrubí štěrkopískem | m3 | 5.76 |  | 0
|  | Zemní práce CELKEM Kč: |  |  |  | 0
| 827-1 | Trubní vedení
17. | 45157-3111 | Lože pod potrubí z písku | m3 | 1.92 |  | 0
18. | 87131-3121 | Montáž potrubí z trub HDPE 50x4,8mm | m | 18.5 |  | 0
19. |  | Montáž potrubí z trub HDPE 32x2,9mm | m | 5.5 |  | 0
20. | 89126-9111 | Montáž navrtávacích pasů | ks | 1 |  | 0
21. | 89227-1111 | Tlakové zkoušky potrubí | m | 24 |  | 0
22. | 89237-2111 | Zabezpečení konců vodovod.potrubí | ks | 2 |  | 0
23. | 89227-3111 | Proplach a desinfekce potrubí | m | 24 |  | 0
25. |  | Vodoměrná šachta 0,9x1,5x1,8 | kpl | 1 |  | 0
Dodávka:
26. |  | Vodoměrná šachta 0,9x1,5x1,8 | ks | 1 |  | 0
27. |  | Výstražná folie | m | 24 |  | 0
28. |  | Identifikační vodič-měď 1,5mm | m | 24 |  | 0
29. |  | Potrubí HDPE 50x4,8mm | m | 18.5 |  | 0
30. |  | 32x2,9 | m | 5.5 |  | 0
29. |  | Navrtávací pas HACOM | ks | 1 |  | 0
35. |  | Uvedení povrchu do původního stavu | m2 | 24 |  | 0
|  | Trubní vedení CELKEM Kč: |  |  |  | 0
REKAPITULACE
|  | Zemní práce |  |  |  | 0
|  | Trubní vedení |  |  |  | 0
|  | B3.1. VODOVODNÍ PŘÍPOJKA CELKEM Kč: |  |  |  | 0

## B3.2. VNITŘNÍ VODOVOD
Číslo | Položka | Popis položky a výměry | Měrná | Počet | Cena v Kč
pol. | ceníku |  | jednotka | měr. jedn. | Jednotková | Celkem
B/3.2 - vnitřní vodovod
Poznámka: nadzemní část rozvodů ve výdejním prostoru není předmětem výkazu, viz TZ. Splachování pisoárů je součástí sady uvedené v části B/3.4, zde tedy již nefiguruje. V kuchyňské části se počítá s přípravou v podobě rohových ventilů na zdi-samotné výtokové baterie jsou dodávkou technologie gastro. Splachování WC je uvedeno včetně závěsných rámů pro keramiku, protože se jedná o kompletní výrobek.
Potrubní rozvody
1 |  | Plastové potrubí Hostalen PN 16 - 20 vč. upevňovacího materiálu, tvarovek, kompenzátorů | m | 66
2 |  | 25 | m | 32 |  | 0
3 |  | 32 | m | 11.3 |  | 0
4 |  | 40 | m | 18.8 |  | 0
5 |  | Ochrana potrubí izolací MIRELON tl. 9-13mm | m | 112.3
6 |  | Vyvedení a upevnění výpustek DN 15 | ks | 27
7 |  | Napojení na domovní přípojku | kpl | 1
8 |  | Tlakové zkoušky vodov.potrubí | m | 128.1
9 |  | Proplach a desinfekce potrubí | m | 128.1
|  | Potrubní rozvody CELKEM Kč: |  |  |  | 0
Armatury na potrubí
10 |  | Kulové uzávěry KK 1/2" | ks | 2
11 |  | KK 1" | ks | 2
12 |  | Kulový uzávěr KKV 1/2" | ks | 4
13 |  | KKV 3/4" | ks | 3
14 |  | KKV 1" | ks | 1
15 |  | KKV 5/4" | ks | 1
16 |  | Premix Compact 1/2" | ks | 1
17 |  | Premix Compact 3/4" | ks | 1
18 |  | centrální směšovací ventil Premix 1" | ks | 1
19 |  | Cirkulační čerpadlo Grundfos 3/4" | ks | 1
20 |  | Rohový ventil T 67 1/2" | ks | 24
21 |  | Armatury závitové, nástěnky K 247 1/2" pro ventil | ks | 24
22 |  | Dvířka z PH 15/30 | ks | 4
23 |  | pojistný ventil T 1837 | ks | 1
24 |  | redukční ventil | ks | 1
25 |  | zpětný ventil | ks | 1
|  | Armatury na potrubí CELKEM Kč: |  |  |  | 0
Výtokové armatury
26 |  | geberit duofix, se závěsným rámem pro keramiku vč. montáže a zapojení | ks | 1 |  | 0
27 |  | tlačítko Geberit Bolero | ks | 1 |  | 0
28 |  | dálkové ovládání splachovače | ks | 1 |  | 0
29 |  | tlakové splachování Tempofix, sada se závěsným rámem pro keramiku | ks | 6 |  | 0
30 |  | Zahradní ventil 1/2" | ks | 1
31 |  | Baterie umyvadlové, stojánkové | ks | 7
32 |  | Baterie nástěnné | ks | 3
|  | Výtokové armatury CELKEM Kč: |  |  |  | 0
Ohřívače TUV
33 |  | El. ohřívač 15 l montáž a zapojení | ks | 1
34 |  | beztlaková baterie vanová | ks | 1
35 |  | Zásobníkový ohřívač 400 l montáž a zapojení | ks | 1
36 |  | automatické zapínání rychloohřevu | ks | 1
|  | Ohřívače TUV CELKEM Kč: |  |  |  | 0
REKAPITULACE PSV
|  | potrubní rozvody |  |  |  | 0
|  | armatury na potrubí |  |  |  | 0
|  | výtokové armatury |  |  |  | 0
|  | ohřívače TUV |  |  |  | 0
|  | B3.2. VNITŘNÍ VODOVOD CELKEM Kč: |  |  |  | 0
#REF!

## B3.3. KANALIZAČNÍ PŘÍPOJKA
Čís. | Položka | Popis položky a výměry | Měr. | Počet | Cena v Kč
pol. | ceníku |  | jedn. | měr.jedn. | Jednotková | Celkem
B3.3-Přípojka kanalizace
| 800-1 | Zemní práce
1. | 115 10-1201 | Čerpání vody do 10m, 500 l/min | hr | 10 |  | 0
2. | 11510-1301 | Pohotovost čerpací soupravy | d | 1 |  | 0
3. | 13120-1202 | Hloubení rýh v hor.3 | m3 | 9 |  | 0
4. | 13220-1209 | Příplatek za lepivost | m3 | 9 |  | 0
5. | 16210-1101 | Svislé přemístění zeminy | m3 | 9 |  | 0
6. | 16270-1105 | Vodorovné přemístění výkopku do 10km | m3 | 2.88 |  | 0
7. | 16710-1102 | Nakládání výkopku z hor.1-4 | m3 | 2.88 |  | 0
8. | 17120-1201 | Uložení sypaniny na skládku | m3 | 2.88 |  | 0
9. | 17410-1101 | Zásyp sypaninou | m3 | 6.12 |  | 0
10. | 17510-1101 | Obsyp potrubí štěrkopískem | m3 | 2.16 |  | 0
|  | Zemní práce CELKEM Kč: |  |  |  | 0
| 827-1 | Trubní vedení
11. | 45157-3111 | Lože pod potrubí z písku | m3 | 0.72 |  | 0
12. | 87135-3121 | Montáž potrubí z trub PVC 200x5,9mm | m | 9 |  | 0
Dodávka:
13. |  | Potrubí PVC 200x9mm | m | 9 |  | 0
14. |  | Výstražná folie | m | 9 |  | 0
15. |  | Identifikační vodič-měď 1,5mm | m | 9 |  | 0
16. |  | Uvedení povrchu do původního stavu | m2 | 9 |  | 0
|  | Trubní vedení CELKEM Kč: |  |  |  | 0
REKAPITULACE
|  | Zemní práce |  |  |  | 0
|  | Trubní vedení |  |  |  | 0
|  | B3.3. KANALIZAČNÍ PŘÍPOJKA CELKEM Kč: |  |  |  | 0

## B3.4. VNITŘNÍ KANALIZACE
Číslo |  | Položka | Popis položky a výměry | Měrná | Počet | Cena v Kč
pol. |  | ceníku |  | jednotka | měr. jedn. | Jednotková | Celkem
|  | 800 - 721 | B/3.4 - Kanalizace
Poznámka: odpadní a připojovací potrubí ve výdejním prostoru není předmětem výkazu, dle technické zprávy. Zápachové uzávěrky v kuchyni jsou obvykle součástí dodávky gastro technologie. Lapače tuku a škrobu doporučené v projektu rovněž nejsou dodávkou ZTI.
Zemní práce
1 |  |  | Hloubení nezapaž. rýh šířky do 60 cm v hornině 1-4 odvoz a uložení na skládku, 10 km | m3 | 32 |  | 0
2 |  |  | příplatek za lepivost | m3 | 16 |  | 0
3 |  |  | lože pod potrubí z písku | m3 | 4.1 |  | 0
4 |  |  | obsyp potrubí stěrkopískem | m3 | 13.86 |  | 0
5 |  |  | zásyp sypaninou | m3 | 14.5 |  | 0
|  |  | Zemní práce CELKEM Kč: |  |  |  | 0
Potrubní rozvody
Potrubí HT systém (PPs) připojovací a odpadní vč. tvarovek, úchytů a montáže
6 |  |  | HT 40 | m | 10 |  | 0
7 |  |  | HT 50 | m | 20
8 |  |  | HT 63 | m | 3 |  | 0
9 |  |  | HT 75 | m | 15 |  | 0
10 |  |  | HT 110 | m | 20 |  | 0
Potrubí KG systém ležaté svodné vč. tvarovek, úchytů a montáže
11 |  |  | KG 110 | m | 56
12 |  |  | KG 125 | m | 18
13 |  |  | KG 160 | m | 25 |  | 0
14 |  |  | Vyvedení a upevnění odpad.výpustek 40-110 | ks | 16
15 |  |  | Zkouška těsnosti kanalizace | m | 99
|  |  | Potrubní rozvody CELKEM Kč: |  |  |  | 0
Zařizovací předměty cena zahrnuje montážní materiál, zápachovou uzávěrku (pokud není uvedena zvlášť ), a montáž
16 |  |  | Závěsné WC Ideal Standard-ECCO+montáž závěsný rám do SDK je součástí sady tlakového splachování a je v části Vnitřní vodovod | ks | 6
17 |  |  | WC Ideal Standard SAN ReMo závěsný rám do SDK je součástí předstěnové splachovací sady a je v části Vnitřní vodovod | ks | 1 |  | 0
18 |  |  | WC sedátko | ks | 7 |  | 0
19 |  |  | Umyvadlo, zápachová uz.-Ideal Standard - ECCO materiál, montáž do závěsného rámu, napojení | ks | 2
20 |  |  | závěsný rám do SDK | ks | 2
21 |  |  | Umyvadlo Ideal Standard - SAN ReMo | ks | 1
22 |  |  | Sdružená podomítková zápach.uzávěrka HL405 | ks | 1
23 |  |  | závěsný rám umyvadlový do SDK | ks | 3
24 |  |  | Pisoár JIKA Golem se zápachovou uzávěrkou a splachovací elektronikou, zdroj 12 V | ks | 3 |  | 0
25 |  |  | závěsný rám univerzální pisoárový do SDK | ks | 3
26 |  |  | Výlevka Ideal Standard - Brenda | ks | 1
27 |  |  | závěsný rám do SDK | ks | 1
28 |  |  | Umývátko Ideal Standard ECCO vč. montáže na hmoždiny | ks | 1
29 |  |  | umyvadlové žlaby, zakázková výroba - umělý kámen instalace, chromované zápachové uzávěry | ks | 2
|  |  | Zařizovací předměty CELKEM Kč: |  |  |  | 0
Ostatní
30 |  |  | Ventilační hlavice HL 810 | ks | 2 |  | 0
31 |  |  | přivzdušňovací ventil | ks | 3 |  | 0
32 |  |  | Podlahová vpusť JIVA 95-N, 600x400 | ks | 1 |  | 0
33 |  |  | Podlahová vpusť JIVA 95-N, 400x300 | ks | 1 |  | 0
34 |  |  | Podlahová vpusť JIVA 95-N, 800x300 | ks | 1 |  | 0
35 |  |  | podlahová vpust ACO plast 150/150 | ks | 4
36 |  |  | dvorní vpust Osma KGHL 606 | ks | 1 |  | 0
37 |  |  | proplachovací kus Uponor T, DN 200+plastový poklop | ks | 5 |  | 0
|  |  | Ostatní CELKEM Kč: |  |  |  | 0
REKAPITULACE
|  |  | zemní práce |  |  |  | 0
|  |  | potrubní rozvody |  |  |  | 0
|  |  | zařizovací předměty |  |  |  | 0
|  |  | ostatní |  |  |  | 0
|  |  | B3.4. VNITŘNÍ KANALIZACE CELKEM Kč: |  |  |  | 0
#REF!

## B3.5. DEŠŤOVÁ KANALIZACE
Čís. | Položka | Popis položky a výměry | Měr. | Počet | Cena v Kč
pol. | ceníku |  | jedn. | měr.jedn. | Jednotková | Celkem
B/3.5 - dešťová kanalizace
Zemní práce
1 | 115 10-1201 | Čerpání vody do 10m, 500 l/min | hr | 10 |  | 0
2 | 11510-1301 | Pohotovost čerpací soupravy | d | 5 |  | 0
3 | 13120-1202 | Hloubení rýh v hor.3 | m3 | 47 |  | 0
4 | 13220-1209 | Příplatek za lepivost | m3 | 47 |  | 0
5 | 13120-1201 | Hloubení jam v hor.3 | m3 | 5 |  | 0
6 | 13120-1209 | Příplatek za lepivost | m3 | 5 |  | 0
7 | 15110-1101 | Zřízení pažení a rozepření stěn rýh, do 4m | m2 | 40 |  | 0
8 | 15110-1111 | Odstranění pažení | m2 | 40 |  | 0
9 | 15110-1201 | Pažení stěn jam | m2 | 15 |  | 0
10 | 11510-1301 | Odstranění pažení | m2 | 15 |  | 0
11 | 16210-1101 | Svislé přemístění zeminy | m3 | 52 |  | 0
12 | 16270-1105 | Vodorovné přemístění výkopku do 10km | m3 | 17 |  | 0
13 | 16710-1102 | Nakládání výkopku z hor.1-4 | m3 | 17 |  | 0
14 | 17120-1201 | Uložení sypaniny na skládku | m3 | 17 |  | 0
15 | 17410-1101 | Zásyp sypaninou | m3 | 35 |  | 0
16 | 17510-1101 | Obsyp potrubí štěrkopískem | m3 | 11.96 |  | 0
17 |  | Lože pod potrubí z písku | m3 | 3.78 |  | 0
18 |  | Rozprostření zemin v rov./sklonu 1:5, tl. do 15 cm | m2 | 15 |  | 0
19 |  | Založení trávníku parkového výsevem v rovině | m2 | 15 |  | 0
|  | Zemní práce CELKEM Kč: |  |  |  | 0
Drenážní systém
drenážní potrubí
20 |  | drenážní potrubí tuhé DN 100 opti-drain | m | 85 |  | 0
21 |  | flexi potrubí bez perforace DN 100 FF-drain | m | 2 |  | 0
22 |  | spojovací tvarovky | ks | 7 |  | 0
23 |  | Kladení drenážního potrubí z plastických hmot | m | 87 |  | 0
drenážní šachty
24 |  | šachta opti-control PVC DN 315 | ks | 4 |  | 0
25 |  | nástavná trubka DN 315 | ks | 2 |  | 0
26 |  | šachtový poklop litina pro B125 | ks | 4 |  | 0
27 |  | ucpávky a redukce | ks | 12 |  | 0
28 |  | montáž revizních šachet plastových | kpl | 4 |  | 0
29 |  | Osazení poklopů litinových s rámem do 50 kg | ks | 4 |  | 0
|  | Drenážní systém CELKEM Kč: |  |  |  | 0
Dešťová kanalizace
potrubí
30 |  | PVC potrubí hrdlové hladké DN 160 SN 8 | m | 61 |  | 0
31 |  | Montáž trubek z tvrdého PVC ve výkopu 160 mm | m | 61 |  | 0
32 |  | PVC potrubí hrdlové hladké DN 110 SN 4 | m | 6 |  | 0
33 |  | Montáž trubek z tvrdého PVC ve výkopu 110 mm | m | 6 |  | 0
34 |  | PVC tvarovky jednoosé | ks | 21 |  | 0
35 |  | Montáž tvarovek jednoos. z PVC DN 160 | ks | 21 |  | 0
36 |  | PVC odbočky | ks | 6 |  | 0
37 |  | Montáž tvarovek odboč. gumový kroužek DN 160 | ks | 6 |  | 0
|  | Zkouška těsnosti kanalizace DN do 200, vodou | m | 67 |  | 0
revizní šachty
38 |  | Osma PVC šachtové dno DN 400/160, typ RVD-PPL | ks | 2 |  | 0
39 |  | Osma PVC šachtová roura DN 400, dl. 1000 | ks | 2 |  | 0
40 |  | Osma RVTEL teleskop s litinovým poklopem, B125 bez odvětrání | ks | 2 |  | 0
41 |  | záslepka DN 160 | ks | 4 |  | 0
42 |  | Kompletace, osazení, rektifikace PVC šachty | ks | 2 |  | 0
štěrbinové žlaby
43 |  | nerez štěrbinové žlaby ACO, standartní okraj | m | 10 |  | 0
44 |  | odtokové místo DN 110 | ks | 3 |  | 0
45 |  | montáž a rektifikace žlabu, vč. obetonování | m | 10 |  | 0
lapače střešních splavenin
46 |  | lapač střešních splavenin, litina. Osma KGHL 660 | ks | 4 |  | 0
47 |  | montáž a napojení lapače | ks | 4 |  | 0
napojení na stávající šachtu
48 |  | vyčištění a zednické opravy šachty | kpl | 1 |  | 0
49 |  | šachtová vložka Osma KGF S/B | ks | 2 |  | 0
50 |  | Osazení poklopu s rámem do 100 kg, vč. lit.poklopu 600 x 600 | kpl | 1 |  | 0
|  | Dešťová kanalizace CELKEM Kč: |  |  |  | 0
REKAPITULACE
|  | Zemní práce |  |  |  | 0
|  | drenážní systém |  |  |  | 0
|  | dešťová kanalizace |  |  |  | 0
|  | B3.5. DEŠŤOVÁ KANALIZACE CELKEM Kč: |  |  |  | 0

## B4. VYTÁPĚNÍ EL. AKUMULAČNÍ
č. | Název |  | Mj. | počet Mj | cena/Mj | cena celkem Kč
Dodávka
Silnoproudé rozvody
1 | vodič pod om. CYKY | 2A x 1,5 | m | 100 |  | 0
2 | vodič pod om. CYKY | 3C x 1,5 | m | 420 |  | 0
3 | vodič pod om. CYKY | 3D x 1,5 | m | 45 |  | 0
4 | vodič pod om. CYKY | 5C x 1,5 | m | 340 |  | 0
5 | instalační krabice | KO 97 (/L) | ks | 16 |  | 0
6 | instalační krabice KO68 | (KI68L/2) | ks | 14 |  | 0
7 | instalační krabice KO68 | ACIDUR | ks | 1 |  | 0
8 | trubka PVC prům.16 mm |  | m | 55 |  | 0
9 | trubka PVC prům.23 mm |  | m | 45 |  | 0
| Silnoproudé rozvody CELKEM Kč: |  |  |  |  | 0
Rozvaděč RT
10 | rozvaděč stavebnicový SCHRACK systém M2000, oceloplechový, zapouštěný, rozměr : 590x1070x135 mm, přívod spodem, vývody horem, krycí panel plastový, montáž přístrojů na DIN lištu, P 30, počet modulů : 6 x 24, číslo objednávky : ILC 2U624, náplň : 13 x jistič B6/3, 2x jistič B10/1, 13 x stykač R25/3, 2 x stykač R20/1, 1 x hl.vypínač topení IA63/3, 1x proudový chránič FI25/4/003, 1x chránič s jist. LS-FI B10/003, vč. řadových svorek do 6 a 16 mm² dodávka firmy SCHRACK celkem |  | ks | 1 |  | 0
| Rozvaděč RT CELKEM Kč: |  |  |  |  | 0
Elektrické topné kabely
elektrický topný kabel s atyp. studenými konci
11 | KT0001-KTOQ9-295W/230V |  | ks | 1 |  | 0
12 | KT0006-KTF9-295W/230V |  | ks | 1 |  | 0
13 | KT0002-KTOQ3-500W/230V |  | ks | 3 |  | 0
14 | KT0003-KTOQ1-890W/230V |  | ks | 36 |  | 0
15 | KT0008-KTF1 |  | ks | 5 |  | 0
16 | KTO21-montážní kladka |  | ks | 1700 |  | 0
| Elektrické topné kabely CELKEM Kč: |  |  |  |  | 0
Regulace el.akum.kabelové vytápění
17 | regulátor EBERLE typ ITR |  | ks | 6 |  | 0
18 | regulátor EBERLE typ FRe 52522 |  | ks | 4 |  | 0
| Regulace el.akum.kabelové vytápění CELKEM Kč: : |  |  |  |  | 0
| DODÁVKA CELKEM Kč: |  |  |  |  | 0
MONTÁŽ
Montáž silnoproudých rozvodů
20 | vodič pod omítku CYKY | 2A x 1,5 | m | 100 |  | 0
21 | vodič pod omítku CYKY | 3C x 1,5 | m | 420 |  | 0
22 | vodič pod omítku CYKY | 3D x 1,5 | m | 45 |  | 0
23 | vodič pod omítku CYKY | 5C x 1,5 | m | 340 |  | 0
24 | instalační krabice | KO 97 (/L) | ks | 16 |  | 0
25 | instalační krabice KO68 | (KI68L/2) | ks | 14 |  | 0
26 | instalační krabice KO68 | ACIDUR | ks | 1 |  | 0
27 | trubka PVC prům.16 mm |  | m | 55 |  | 0
28 | trubka PVC prům.23 mm |  | m | 45 |  | 0
| Montáž silnoproudých rozvodů CELKEM Kč: |  |  |  |  | 0
| Montáž rozvaděče RT CELKEM Kč. |  | ks | 1 |  | 0
Montáž el.top. Kabelů
elektrický topný kabel s atyp. studenými konci
29 | KT0001-KTOQ9-295W/230V |  | ks | 1 |  | 0
30 | KT0006-KTF9-295W/230V |  | ks | 1 |  | 0
31 | KT0002-KTOQ3-500W/230V |  | ks | 3 |  | 0
32 | KT0003-KTOQ1-890W/230V |  | ks | 36 |  | 0
33 | KT0008-KTF1 |  | ks | 5 |  | 0
34 | KTO21-montážní kladka |  | ks | 1500 |  | 0
| Montáž el.top. kabelů CELKEM Kč: |  |  |  |  | 0
Montáž regulace
35 | regulátor EBERLE typ ITR |  | ks | 6 |  | 0
36 | regulátor EBERLE typ FRe 52522 |  | ks | 4 |  | 0
| Montáž regulace CELKEM Kč: |  |  |  |  | 0
| MONTÁŽ CELKEM Kč: |  |  |  |  | 0
| B4. VYTÁPĚNÍ EL. AKUMULAČNÍ CELKEM Kč: |  |  |  |  | 0

## B5.1. VZT
č. | Pozice | Název | Mj | Počet | Materiál | Materiál celkem | Montáž | Montáž celkem | Cena celkem
Zařízení č.1
Podstropní jednotka GEA
1 | 1.001 | CAIRplus S 096.064, viz. nabídka č. | KS | 1 |  | 0 |  | 0 | 0
VLOŽKA TLUMIČE HLUKU
2 | 1.011 | 200x620x1000 KM 120490.0 | KS | 8 |  | 0 |  | 0 | 0
3 | 1.011 | 200x620x1500 KM 120490.0 | KS | 4 |  | 0 |  | 0 | 0
DIFUZOROVÝ ANEMOSTAT
4 | 1.041 | DLQ-AK-M 500 | KS | 9 |  | 0 |  | 0 | 0
VYÚSTKA
5 | 1.042 | KV-K1-R1 1225 x 75 TPJ 48-12-95 | KS | 2 |  | 0 |  | 0 | 0
6 | 1.043 | KV-K1-R1 825 x 125 TPJ 48-12-95 | KS | 8 |  | 0 |  | 0 | 0
HLUKOVÁ IZOLACE POTRUBÍ
DLE OZNAČENÍ NA VÝKRESU:
IZOLACE POTRUBÍ DESKOU
Z MIN. PLSTI TL. 60mm
7 | 1.081 | 1xPOLEP.AL FOLIÍ NA TRNY | M2 | 39 |  | 0 |  | 0 | 0
TEPELNÉ IZOLACE POTRUBÍ DLE
OZNAČENÍ NA VÝKRESU:
IZOLACE POTRUBÍ DESKOU Z MIN.
PLSTI TL 40mm 1x POLEP.
8 | 1.082 | AL FOLIÍ NA TRNY | M2 | 60 |  | 0 |  | 0 | 0
TEPELNÉ IZOLACE POTRUBÍ DLE
OZNAČENÍ NA VÝKRESU:
IZOLACE POTRUBÍ DESKOU Z MIN.
PLSTI TL 40mm KONSTRUKCE
9 | 1.083 | Z POZINK. PLECHU | M2 | 10 |  | 0 |  | 0 | 0
ČTYŘHRANNÉ POTRUBÍ SKUPINY I.
MATERIÁL POZINKOVANÝ PLECH
10 |  | Trouby rovné se stranami nad 250 mm | M2 | 47 |  | 0 |  | 0 | 0
11 |  | Tvarovky se stranami přes 250 mm | M2 | 31 |  | 0 |  | 0 | 0
KRUHOVÉ POTRUBÍ SPIRO
12 |  | DO PRŮMĚRU 280 30% TVAROVEK | BM | 15 |  | 0 |  | 0 | 0
13 |  | DO PRŮMĚRU 400 10% TVAROVEK | BM | 19 |  | 0 |  | 0 | 0
14 |  | DO PRŮMĚRU 560 50% TVAROVEK | BM | 21 |  | 0 |  | 0 | 0
|  | Zařízení č.1 - celkem | [6 empty] | 0
Zařízení č.2
Podstropní jednotka GEA
15 | 2.001 | Gea ATPicco 10.05 IVBV, viz. nabídka č. | KS | 1 |  | 0 |  | 0 | 0
ODSAVAČ PAR IMOS - celonerezové provedení
16 | 2.002 | OPB 900x1200 | KS | 2 |  | 0 |  | 0 | 0
vč. lapačů tuku
vč. osvětlení
VLOŽKA TLUMIČE HLUKU
17 | 2.011 | 200x245 KM 120490.0 | KS | 8 |  | 0 |  | 0 | 0
TLUMÍCÍ BUŇKA
18 | 2.012 | G 200x500x1000 . 1 | KS | 2 |  | 0 |  | 0 | 0
TLUMIČ HLUKU
19 | 2.013 | MAA 200/900 ED | KS | 1 |  | 0 |  | 0 | 0
REGULAČNÍ KLAPKA
20 | 2.021 | RKM 200x200 TPM 009/00.01 | KS | 1 |  | 0 |  | 0 | 0
21 | 2.022 | RKM 500x300 TPM 009/00.01 | KS | 3 |  | 0 |  | 0 | 0
VÝUSTKA IMOS
22 | 2.041 | VK1-3 R1 560x140 | KS | 6 |  | 0 |  | 0 | 0
VYÚSTKA
23 | 2.042 | VK-1.0-R1 280x140 TPJ 68-12-76 | KS | 1 |  | 0 |  | 0 | 0
TALÍŘOVÝ VENTIL
24 | 2.043 | KK 160 | KS | 2 |  | 0 |  | 0 | 0
STĚNOVÁ MŘÍŽKA
25 | 2.051 | SMU 20 UR 300x150 TPJ 48-12-80 | KS | 4 |  | 0 |  | 0 | 0
26 | 2.052 | SMU 20 UR 300x200 TPJ 48-12-80 | KS | 2 |  | 0 |  | 0 | 0
OHEBNÁ HADICE
27 | 2.071 | SONOFLEX MO 160 | BM | 2 |  | 0 |  | 0 | 0
28 | 2.072 | SONOFLEX MO 203 | BM | 1 |  | 0 |  | 0 | 0
HLUKOVÁ IZOLACE POTRUBÍ
DLE OZNAČENÍ NA VÝKRESU:
IZOLACE POTRUBÍ DESKOU
Z MIN. PLSTI TL. 60mm
29 | 2.081 | 1xPOLEP.AL FOLIÍ NA TRNY | M2 | 34 |  | 0 |  | 0 | 0
30 | 2.082 | KONSTRUKCE Z AL.PLECHU | M2 | 14 |  | 0 |  | 0 | 0
TEPELNÉ IZOLACE POTRUBÍ DLE
OZNAČENÍ NA VÝKRESU:
IZOLACE POTRUBÍ DESKOU Z MIN.
PLSTI TL 40mm 1x POLEP.
31 | 2.083 | AL FOLIÍ NA TRNY | M2 | 28 |  | 0 |  | 0 | 0
ČTYŘHRANNÉ POTRUBÍ SKUPINY I.
MATERIÁL POZINKOVANÝ PLECH
32 |  | Trouby rovné se stranou do 250 mm | M2 | 42 |  | 0 |  | 0 | 0
33 |  | Trouby rovné se stranami nad 250 mm | M2 | 5 |  | 0 |  | 0 | 0
34 |  | Tvarovky se stranou do 250 mm | M2 | 22 |  | 0 |  | 0 | 0
35 |  | Tvarovky se stranami přes 250 mm | M2 | 13 |  | 0 |  | 0 | 0
KRUHOVÉ POTRUBÍ SPIRO
36 |  | DO PRŮMĚRU 200 50% TVAROVEK | BM | 2 |  | 0 |  | 0 | 0
|  | Zařízení č.2 - celkem | [6 empty] | 0
Zařízení č.3
VENTILÁTOR DO KRUH. POTRUBÍ
37 | 3.001 | TD 350/125 | KS | 1 |  | 0 |  | 0 | 0
vč. doběhu DT3
ZPĚTNÁ KLAPKA
38 | 3.021 | RSK 125 ED | KS | 1 |  | 0 |  | 0 | 0
TALÍŘOVÝ VENTIL
39 | 3.041 | KK 125 | KS | 2 |  | 0 |  | 0 | 0
OHEBNÁ HADICE
40 | 3.071 | SONOFLEX MO 127 | BM | 1.5 |  | 0 |  | 0 | 0
KRUHOVÉ POTRUBÍ SPIRO
|  | DO PRŮMĚRU 140 20% TVAROVEK | BM | 8 |  | 0 |  | 0 | 0
|  | Zařízení č.3 - celkem | [6 empty] | 0
Zařízení č.4
VENTILÁTOR DO KRUH. POTRUBÍ
41 | 4.001 | RM 200 | KS | 1 |  | 0 |  | 0 | 0
ZPĚTNÁ KLAPKA
42 | 4.021 | RSK 200 ED | KS | 1 |  | 0 |  | 0 | 0
TALÍŘOVÝ VENTIL
43 | 4.041 | KK 125 | KS | 11 |  | 0 |  | 0 | 0
STĚNOVÁ MŘÍŽKA
44 | 4.051 | SMU 20 UR 300x150 TPJ 48-12-80 | KS | 4 |  | 0 |  | 0 | 0
45 | 4.052 | SMU 20 UR 300x200 TPJ 48-12-80 | KS | 4 |  | 0 |  | 0 | 0
OHEBNÁ HADICE
46 | 4.071 | SONOFLEX MO 127 | BM | 9 |  | 0 |  | 0 | 0
47 | 4.072 | SONOFLEX MO 203 | BM | 2 |  | 0 |  | 0 | 0
KRUHOVÉ POTRUBÍ SPIRO
48 |  | DO PRŮMĚRU 140 20% TVAROVEK | BM | 5 |  | 0 |  | 0 | 0
49 |  | DO PRŮMĚRU 200 30% TVAROVEK | BM | 16 |  | 0 |  | 0 | 0
|  | Zařízení č.4 - celkem | [6 empty] | 0
Zařízení č.5
Elektrická vzduchová clona GEA-LVZ
50 | 5.001 | VIENTO L.B1E.1, viz. nabídka č. 26022097 | KS | 2 |  | 0 |  | 0 | 0
Elektrická vzduchová clona GEA-LVZ
51 | 5.002 | VIENTO L.B2E.1, viz. nabídka č. 26022097 | KS | 1 |  | 0 |  | 0 | 0
|  | Zařízení č.5 - celkem | [6 empty] | 0
|  | B5.1. VZT CELKEM Kč: | [6 empty] | 0

## B5.2. VZT CHLAZENÍ
č. | název položky | m.j. | mn. | dodávka | montáž | jedn. cena | cena celkem
1. TEPELNÉ ČERPADLO A STROJOVNA
1 | Tepelné čerpadlo fy RC GROUP, typ EASY A.P. T.43.Z.1.R4, Qch=38,1kW-parametry 6/12ºC, Qt=49,6 kW-40/48ºC, glykolová směs 30%, P=14,5kW, Pc=15,5 kW, I=24,2/26/198 A, 3~400V, rozměry 1805x850x1285mm, G-309kg | kpl | 1 |  |  | 0 | 0
s kompletním vybavením-rozvaděč, řídící automatika,dovybavení soupravou LNO pro velmi tiché provedení,antivibrační podložky,…atd
2 | Kompaktní glykolová stanice "REGLYK atypická" fy Reflex s čerpadlem, solenoidovým ventilem, řídícím rozvaděčem - bez sběrné nádrže- viz přiložená nabídka 3x400V, P=0,55 kW | kpl | 1 |  |  | 0 | 0
2a | Ponorný plovákový spínač MAC 3, 230 V (fy Reflex) | kpl | 1 |  |  | 0 | 0
3 | Elektrokotel PZP Standart 24 kW, 3+N+PE, 400/230V, 50Hz, I=45A, s ovládací skříňkou, tlakovým spínačem,provozním a bezpečnostním termostatem, v provedení P | kpl | 1 |  |  | 0 | 0
4 | Hlavní oběhové čerpadlo Wilo -TOP-S 50/15 PN 6, Q=6,2m3/h (30% glykolová směs), H=135 kPa,P=1,6kW, I=3,1A, 3x400V P=395 W, 3~400V | kpl | 1 |  |  | 0 | 0
5 | Reflex S 25/10 - Expanzní nádoba pro chladící soustavy + držák na stěnu KS25 | kpl | 1 |  |  | 0 | 0
6 | Sběrná nádrž o objemu 200l, průměr 600mm x 720mm, se stavoznakem, dle přiloženého výkresu, výrobce-např. fy BANA | kpl | 1 |  |  | 0 | 0
7 | MK 3/4 uzavíraci KK se zajištěním v otevřené poloze | kpl | 1 |  |  | 0 | 0
8 | Montáž a osazení tepelného čerpadla na střechu | kpl | 1 |  |  | 0 | 0
9 | Doprava, šéfmontáž a uvedení TČ do provozu | kpl | 1 |  |  | 0 | 0
10 | Montáž a osazení čerpací stanice glykolu a sběrné nádrže glykolu | kpl | 1 |  |  | 0 | 0
11 | Šéfmontáž a uvedení čerpací stanice do provozu | kpl | 1 |  |  | 0 | 0
12 | Montáž a osazení elektrokotle | kpl | 1 |  |  | 0 | 0
13 | Šéfmontáž a uvedení elektrokotle do provozu | kpl | 1 |  |  | 0 | 0
14 | Orientační štítky s označením dle údajů objednatele, upevmění na potrubí | kpl | 6 |  |  | 0 | 0
| 1. TEPELNÉ ČERPADLO A STROJOVNA CELKEM Kč: | [5 empty] | 0
2.ARMATURY PŘÍRUBOVÉ
včetně protipřírub
15 | Kompenzátor chvění DN 50, PN 6 | kpl | 2 |  |  | 0 | 0
16 | Klapka uzavírací mezipřírubová KSB Boax, DN 50, PN 6 | kpl | 2 |  |  | 0 | 0
17a | Filtr přírubový s mikrosítkem (u tepel.čerpadla) DN 50, PN 10 | ks | 1 |  |  | 0 | 0
17 | Rozebíratelný spoj (přírubový) DN 25 | kpl | 4 |  |  | 0 | 0
18 | Rozebíratelný spoj (přírubový) DN 32 | kpl | 4 |  |  | 0 | 0
19 | Rozebíratelný spoj (přírubový) DN 40 | kpl | 2 |  |  | 0 | 0
20 | Rozebíratelný spoj (přírubový) DN 50 | kpl | 2 |  |  | 0 | 0
21 | Rozebíratelný spoj u hrdel tepelného čerpadla (victaulic) DN 32 | kpl | 2 |  |  | 0 | 0
| 2.ARMATURY PŘÍRUBOVÉ CELKEM Kč: | [5 empty] | 0
3.ARMATURY ZÁVITOVÉ
22 | Kulový kohout uzavírací DN 15, PN 16 | ks | 4 |  |  | 0 | 0
23 | Kulový kohout uzavírací DN 20, PN 16 | ks | 4 |  |  | 0 | 0
24 | Kulový kohout uzavírací DN 25, PN 16 | ks | 3 |  |  | 0 | 0
25 | Kulový kohout uzavírací DN 40, PN 16 | ks | 3 |  |  | 0 | 0
26 | Kulový kohout uzavírací DN 50, PN 16 | ks | 5 |  |  | 0 | 0
27 | Filtr závitový do potrubí,s vyměnitelným sítkem, EMS DN 25, PN 10 | ks | 1 |  |  | 0 | 0
28 | Filtr závitový do potrubí,s vyměnitelným sítkem, EMS DN 40, PN 10 | ks | 1 |  |  | 0 | 0
29 | Filtr závitový do potrubí,s vyměnitelným sítkem, EMS DN 50, PN 10 | ks | 1 |  |  | 0 | 0
30 | Pojistný ventil DUCO 3/4" x 1" KD, Pot=200 kPa | ks | 1 |  |  | 0 | 0
31 | Pojistný ventil DUCO 3/4" x 1" KD, Pot=250 kPa | ks | 3 |  |  | 0 | 0
32 | Ruční regulační ventil TA HYDRONICS - STAD s vypouštěním DN 20, PN 20, závitový | kpl | 1 |  |  | 0 | 0
33 | Ruční regulační ventil TA HYDRONICS - STAD s vypouštěním DN 32, PN 20, závitový | kpl | 1 |  |  | 0 | 0
34 | Ruční regulační ventil TA HYDRONICS - STAD s vypouštěním DN 40 PN 20, závitový | kpl | 1 |  |  | 0 | 0
35 | Ruční regulační ventil TA HYDRONICS - STAD s vypouštěním DN 50 PN 20, závitový | kpl | 1 |  |  | 0 | 0
36 | Automatický odvzdušňovací ventil | ks | 4 |  |  | 0 | 0
37 | Vypouštěcí kulový kohout VKK DN 15 | ks | 15 |  |  | 0 | 0
38 | Odvzdušňovací souprava -nádoba DN 50 s odvzdušnovacím ventilem OV 10 PN 6 | kpl | 6 |  |  | 0 | 0
| 3.ARMATURY ZÁVITOVÉ CELKEM Kč: | [5 empty] | 0
4. ARMATURY MĚŘÍCÍ
39 | Tlakoměr typ 312, D=100 mm, 0 - 600 kPa, vč. manom. smyčky zahnuté a 3-c. kohoutu | kpl | 5 |  |  | 0 | 0
40 | Tlakový odběr M+R : manometrická smyčka + 3-cestný zkušební kohout, připojení pro MaR: M 20x1,5 mm (rozměr + počet po dohodě s MaR) | kpl | 1 |  |  | 0 | 0
41 | Teploměr kruhový přímý AFRISO BiTh, D=80 mm, 0-120oC, stonek 100 mm, vč. jímky | kpl | 9 |  |  | 0 | 0
42 | Teplotní odběr MaR - návarek G 1/2", vnitřní závit (po dohodě s MaR) | kpl | 1 |  |  | 0 | 0
| 4. ARMATURY MĚŘÍCÍ CELKEM Kč: | [5 empty] | 0
5. POTRUBÍ ÚT - Z TRUBEK ZÁVITOVÝCH BEZEŠVÝCH BĚŽNÝCH
43 | Ocelové trubky závitové, běžné, bezešvé, jakost 11353.0, DN 15 | bm | 6 |  |  | 0 | 0
44 | Ocelové trubky závitové, běžné, bezešvé, jakost 11353.0, DN 20 | bm | 4 |  |  | 0 | 0
45 | Ocelové trubky závitové, běžné, bezešvé, jakost 11353.0, DN 25 | bm | 53 |  |  | 0 | 0
46 | Ocelové trubky závitové, běžné, bezešvé, jakost 11353.0, DN 40 | bm | 15 |  |  | 0 | 0
47 | Ocelové trubky závitové, běžné, bezešvé, jakost 11353.0, DN 50 | bm | 32 |  |  | 0 | 0
| 5. POTRUBÍ ÚT - Z TRUBEK ZÁVITOVÝCH BEZEŠVÝCH BĚŽNÝCH CELKEM Kč: | [5 empty] | 0
6. MONTÁŽ dodávek armatur
48 | Montáž třícestných regulačních ventilů DN 20 a DN 32 (dod.MaR) | kpl | 2 |  |  | 0 | 0
49 | Montáž a zapojení ponorného plovákového spínače | kpl | 1 |  |  | 0 | 0
50 | Montáž a napojení tlakového spínače - (dod. MaR) | kpl | 1 |  |  | 0 | 0
| 6. MONTÁŽ dodávek armatur CELKEM Kč: | [5 empty] | 0
7. TEPELNÁ IZOLACE POTRUBÍ ÚT (tloušťky dle vyhl. č. 151/2001 Sb MPO)
Tepelné izolace budou být prováděny v souladu s §6 odstavec 9 a 10Vyhl.č151/2001 Sbírky dle přílohy č.1, která je součástí technické zprávy.
Hadicová tepelná izolace Armstrong AF/Armaflex - izolace potrubí včetně oblouků, švy spojit lepidlem Armafex 520. Teplotní rozsah -40-+105 oC s parotěsnou zábranou.
51 | tl. 13 mm - potrubí DN 15 | bm | 4 |  |  | 0 | 0
52 | tl. 19 mm - potrubí DN 20 | bm | 4 |  |  | 0 | 0
53 | tl. 19 mm - potrubí DN 25 | bm | 53 |  |  | 0 | 0
54 | tl. 19 mm - potrubí DN 40 | bm | 10 |  |  | 0 | 0
55 | tl. 25 mm - potrubí DN 50 | bm | 32 |  |  | 0 | 0
Desková tepelná izolace Armstrong AF/Armaflex, švy spojit lepidlem Armaflex 520
Desky AF/Armaflex tl. 19 pro tepelnou izolaci Těles
56 | Oběhové čerpadlo DN 50 | kpl | 1 |  |  | 0 | 0
57 | sběrná nádrž glykolu | kpl | 1 |  |  | 0 | 0
Tepelná izolace všech armatur chladu přírubových i závitových vč. přírubových spojů, včetně armatur RYGLYKu,... AF/Armaflex s parotěsnou zábranou v síle provedení odpovídající vyhlášce č.151/2001 Sb.
58 | tl. 13 mm, armatury DN 15 - kpl 7 | kpl | 1 |  |  | 0 | 0
59 | tl. 19 mm, armatury DN 25 až DN 40 - kpl 48 | kpl | 1 |  |  | 0 | 0
60 | tl. 19 mm, armatury DN 50 + kpl ON+OV - kpl 25 | kpl | 1 |  |  | 0 | 0
61 | Tepelná izolace potrubí (6 bm) tepelného čerpadla a všech armatur (10kpl) na střeše bude mít povrchovou úpravu oplechováním Al plechem tl. 0,6 mm | kpl | 1 |  |  | 0 | 0
Závěsný systém pro rozvody chladu bez tepelnách mostů AF/Armaflex s parotěsnou zábranou
62 | pro potrubí DN 15 - pro 2 bm | kpl | 1 |  |  | 0 | 0
63 | pro potrubí DN 20 - pro 4 bm | kpl | 1 |  |  | 0 | 0
64 | pro potrubí DN 25 - pro 53 bm | kpl | 1 |  |  | 0 | 0
65 | pro potrubí DN 40 - pro 10 bm | kpl | 1 |  |  | 0 | 0
66 | pro potrubí DN 50 - pro 32 bm | kpl | 1 |  |  | 0 | 0
| 7. TEPELNÁ IZOLACE POTRUBÍ ÚT (tl. dle vyhl. č. 151/2001 Sb MPO) CELKEM Kč: | [5 empty] | 0
8. NÁTĚRY
67 | Syntetický základní nátěr potrubí do DN 50 (pod tep. izolaci) | bm | 110 |  |  | 0 | 0
68 | Syntetický nátěr potrubí do DN 50 - základní, s 2-násobným emailováním (i pod izolace) | bm | 110 |  |  | 0 | 0
69 | Syntetický nátěr ocelových konstrukcí - základní, s 2-násobným emailováním | kpl | 1 |  |  | 0 | 0
| 8. NÁTĚRY CELKEM Kč: | [5 empty] | 0
9. OCELOVÉ KONSTRUKCE A DOPLŇKOVÝ MATERIÁL
70 | Závěsy potrubí, konzole, objímky (např. WEMEFA, HILTI), pomocný montážní materiál, kotvená konstrukce z profilové oceli, nosné a zvláštní upevnění | kpl | 1 |  |  | 0 | 0
10. POMOCNÉ OCELOVÉ KONSTRUKCE
71 | Nosné konstrukce sběrné nádrže, elektrokotle,..a dalších zařízení .... | kpl | 1 |  |  | 0 | 0
11.GLYKOLOVÁ SMĚS
72 | Dodávka ethylenglykolu a destilované vody pro výrobu nemrznoucí 30% glykolové směsi - cca 75 litrů ethylenglykolu - celkem cca 250 litrů směsi | kpl | 1 |  |  | 0 | 0
11. OSTATNÍ NÁKLADY
73 | Topná a tlaková zkouška dle ČSN 06 0610 vč. nastavení regulačních prvků. | kpl | 1 |  |  | 0 | 0
74 | Po tlakové zkoušce se topný systém vypustí, propláchne se, odkalí včetně vyčištění filtrů.Naplní se namíchanou glykolovou směsí a celý systém se odvzdušní. | kpl | 1 |  |  | 0 | 0
75 | Namíchání glykolové směsi, po naplnění a natlakování systému (cca 180 litrů směsi), doplnit a namíchat provozní náplň, která zůstane ve sběrné nádrži (cca 70 litrů) | kpl | 1 |  |  | 0 | 0
76 | Seřízení a měření průtoku jednotlivých větví se sepsáním protokolu o nastavení. | kpl | 1 |  |  | 0 | 0
77 | Stavební přípomoce – včetně požárního zatěsnění prostupů potrubí INTUMEXEM při průchodu požárními úseky. | kpl | 1 |  |  | 0 | 0
78 | Montáž, demontáž a udržování montážního lešení s pracovními podlážkami nad 2m výšky | kpl | 1 |  |  | 0 | 0
| 11. OSTATNÍ NÁKLADY CELKEM Kč: | [5 empty] | 0
| B5.2. VZT CHLAZENÍ CELKEM Kč: | [5 empty] | 0

## B6. MaR
č. |  |  |  | Množství
| POLOŽKA | Specifikace | Výrobce | ks / hod | Jednotková cena | Cena celkem
| PERIFÉRIE |  |  |  |  | 0
VZT 1 - VĚTRÁNÍ OBČERSTVENÍ
1 | Servopohon 24V AC, třípolohový | AM24 | BELIMO | 3 |  | 0
2 | Diferenční tlakový spínač, vzduch | 604.9xx | HUBA | 5 |  | 0
3 | Servopohon 24V AC, řízený 0-10V | AM24-SR | BELIMO | 1 |  | 0
4 | Trojcestný regulační ventil PN 16, DN25, kvs=10.0 | VXG44.25-10 | SIEMENS | 1 |  | 0
5 | Servopohon 24V, 0-10V, 35s | SQS65 | SIEMENS | 1 |  | 0
6 | Snímač teploty s Ni 1000, provedení do VZT | NS120-240 | SENSIT | 2 |  | 0
7 | Prostorový ovladač |  |  | 1 |  | 0
8 | Snímač teploty s Ni 1000, provedení venkovní | NS110 | SENSIT | 1 |  | 0
VZT 2 - VĚTRÁNÍ VARNY
9 | Servopohon 24V AC, třípolohový | AM24 | BELIMO | 2 |  | 0
10 | Diferenční tlakový spínač, vzduch | 604.9xx | HUBA | 5 |  | 0
11 | Servopohon 24V AC, řízený 0-10V | AM24-SR | BELIMO | 1 |  | 0
12 | Trojcestný regulační ventil PN 16, DN15, kvs=4.0 | VXG44.15-4 | SIEMENS | 1 |  | 0
13 | Servopohon 24V, 0-10V, 35s | SQS65 | SIEMENS | 1 |  | 0
14 | Snímač teploty s Ni 1000, provedení do VZT | NS120-240 | SENSIT | 2 |  | 0
15 | Prostorový ovladač |  |  | 1 |  | 0
TOPENÍ/CHLAZENÍ
16 | Regulátor tlaku vlnovcový, rozsah 40 až 400 kPa |  | ZPA EKOREG | 1 |  | 0
17 | Montážní příslušenství |  |  | 1 |  | 0
18 | Regulátor teploty kapilárový, rozsah 30 až 90°C |  | ZPA EKOREG | 1 |  | 0
19 | Montážní příslušenství |  |  | 1 |  | 0
20 | Reserva |  |  | 0 |  | 0
| Řídící jednotka |  |  |  |  | 0
21 | Základní vana NORMIK NK510 s deskou CPU a zdrojem |  | APLIKA | 1 |  | 0
22 | Technologický terminál TT2 |  | APLIKA | 1 |  | 0
23 | Modul 7x vstup pro snímač Ni1000 | M5.08 | APLIKA | 1 |  | 0
24 | Modul 6x analogový výstup 0 až 10V | M5.05 | APLIKA | 1 |  | 0
25 | Modul 15x kontaktní beznapěťový vstup | M5.15 | APLIKA | 1 |  | 0
26 | Modul 12x triakový výstup ~24V | M5.06 | APLIKA | 1 |  | 0
27 | Signalizační panel SP16D |  | APLIKA | 1 |  | 0
28 | Reserva |  |  | 0 |  | 0
| Kabeláž |  |  |  |  | 0
29 | Kabel | JYTY 2x1 |  | 410 |  | 0
30 | Kabel | JYTY 4x1 |  | 60 |  | 0
31 | Kabel | JYTY 7x1 |  | 30 |  | 0
32 | Kabel | JYTY 14x1 |  | 10 |  | 0
33 | Kabel | CYKY 3x1,5 |  | 105 |  | 0
34 | Kabel | CYKY 4x1,5 |  | 70 |  | 0
35 | Kabel | CYKY 5x1,5 |  | 60 |  | 0
36 | Kabel | CYKY 3x2,5 |  | 60 |  | 0
37 | Kabel | CYKY 5x2,5 |  | 60 |  | 0
38 | Nosný |  |  | 1 |  | 0
39 | Reserva |  |  | 0 |  | 0
| Rozvodnice |  |  |  |  | 0
40 | Rozvodnice RA1 - materiál celkem |  |  | 1 |  | 0
41 | Reserva |  |  | 0 |  | 0
| PRÁCE |  |  |  |  | 0
42 | Výroba rozvodnice |  |  | 56 |  | 0
43 | Zpracování uživatelských programů |  |  | 1 |  | 0
44 | Montážní práce |  |  | 144 |  | 0
45 | Oživení regulace a provedení zkoušek |  |  | 12 |  | 0
46 | Revizní zprávy |  |  | 1 |  | 0
47 | Engineering |  |  | 1 |  | 0
48 | Ostatní |  |  | 1 |  | 0
49 | Projektová dokumentace - skutečné provedení |  |  | 1 |  | 0
| B6. MaR CELKEM Kč: |  |  |  |  | 0

## B.7. SILNOPROUD
| Popis výkonu | Jednotka | Množství | Jednotková cena |  | Cena |  | Cena celkem
č. |  |  |  | Dodávka Kč | Montáž Kč | Dodávka Kč | Montáž Kč | Kč
Rozvaděče
Skříňové, celouzavřené, konstrukce z profilové oceli s plechovým pláštěm bez spojů, krytí min.IP43/20 (pokud nebude uvedeno jinak), dveře s uvnitř umístěnými závěsy, úhel otevření min.110°, uzávěry s rozvorovými zámky. Na vnitřní straně dveří namontována schránka na schemata. Kabelové přívody shora nebo zdola s odlehčením, kabely opatřit trvanlivými popiskami. Povrchová úprava RAL 7032.
Rozvodnice oceloplechové, stabilní konstrukce, s krycími panely, montáž přístrojů na DIN-lišty. Rozvaděče budou dodány prodrátované, vybavené sběrnicemi. Všechna vedení z/do rozvaděče budou připojena na svorky. Vodiče v rozvaděči budou uloženy v krytých žlabech, zaplněnost max.70%. U flexibilních vedení žíly opatřit oky nebo koncovkami. Náplň rozvaděčů musí být dodána od stejného výrobce u zařízení stejného charakteru (jističe, pojistky, stykače atd.), v případě stejných jmenovitých parametrů musí být použit i stejný výrobek. Všechna zařízení a přístroje musí být nová. Všechny popisy na zařízeních budou v českém jazyce s výjimkou výrobních štítků.
1 | Rozvaděč RR (viz.vlastní Specifikace) | ks | 1 |  |  | 0 | 0 | 0
2 | Rozvaděč ER (viz.vlastní Specifikace) | ks | 1 |  |  | 0 | 0 | 0
Technický standard: Schrack, Felten, Hager, EP Písek, OEZ, Telemechanique, Merlin Gerin, Dehn, Spálovský apod.
Osvětlení
Musí být použita svítidla s technickými parametry a vhodným designem pro osvětlení příslušného prostoru, v souladu s návrhem interieru. Závazná je hladina požadované osvětlenosti a další parametry, dané uvedenou kategorií osvětlovaného prostoru dle ČSN EN 12464-1 (36 0450). Všechna zářivková svítidla budou dodána s elektronickými předřadníky. Ve svítidlech musí být osazeny účinné a trvanlivé zdroje. V prostorech kancelářského charakteru musí být použita zářivková svítidla s omezením oslnění (leštěná parabolická mřížka s úhlem clonění 60°) a se zdroji s indexem barevného podání Ra=85. Pro osvětlení společných chodeb budou použita zářivková svítidla se zdroji s indexem barevného podání Ra=85. Pro osvětlení technických prostor budou použita zářivková svítidla se zdroji s indexem barevného podání Ra=50.
SVÍTIDLA DODÁVANÁ FIRMOU LUXPLAN:
3 | A -výbojkové svítidlo, závěsné, leštěné, reflektorové, 1x57W TC-TELI, elektronický stmívatelný předřadník DSI, typ COPA D 40969233 + 20968040, vč. LUXMATE příslušenství, ozn. 1 v knize svítidel | ks | 18 |  |  | 0 | 0 | 0
4 | A1 -příslušenství luxmate: stmívatelný digit.modul DSI-2IR | ks | 1 |  |  | 0 | 0 | 0
5 | A2 -příslušenství luxmate: přijímač IR | ks | 1 |  |  | 0 | 0 | 0
6 | A3 -příslušenství luxmate: vysílač IR dálkového ovládání | ks | 1 |  |  | 0 | 0 | 0
7 | B -zářivkové svítidlo, přisazené, IP65, 1x80W T16, elektronický předřadník, typ FZ, ozn. 2 v knize svítidel | ks | 1 |  |  | 0 | 0 | 0
8 | B2 -zářivkové svítidlo, přisazené, IP65, 1x54W T16, elektronický předřadník, typ FZ, ozn. 10 v knize svítidel | ks | 7 |  |  | 0 | 0 | 0
9 | C -zářivkové svítidlo, přisazené opálové, IP50, 1x54W T16, elektronický předřadník, typ PERLUCE O, ozn. 3 v knize svítidel | ks | 4 |  |  | 0 | 0 | 0
10 | CN-dtto s inverterem | ks | 1 |  |  | 0 | 0 | 0
11 | C2 -zářivkové svítidlo, přisazené opálové, IP50, 2x49W T16, elektronický předřadník, typ PERLUCE O, ozn. 5 v knize svítidel | ks | 1 |  |  | 0 | 0 | 0
12 | C2N-dtto s inverterem | ks | 1 |  |  | 0 | 0 | 0
13 | D -zářivkové svítidlo, přisazené opálové, IP50, 2x18W TC-l, elektronický předřadník, typ PERLUCE O, ozn. 4 v knize svítidel | ks | 11 |  |  | 0 | 0 | 0
14 | E -zářivkové svítidlo, přisazené s parabolickou bivergentní mřížkou, IP54, 2x49W T16, elektronický předřadník, typ PERLUCE D, ozn. 11 v knize svítidel | ks | 5 |  |  | 0 | 0 | 0
15 | F -zářivkové svítidlo, vestavný doWnlight, bezpečnostní tvrzené sklo, IP67, 1x26W TC-T, elektronický předřadník, typ BEGA 6309 I, ozn. 6 v knize svítidel | ks | 12 |  |  | 0 | 0 | 0
16 | G -zářivkové svítidlo, vestavný doWnlight s facetovou optikou, 2x18W TC-DEL, elektronický předřadník, typ FD1000F, ozn. 7 v knize svítidel | ks | 10 |  |  | 0 | 0 | 0
17 | H -výbojkové svítidlo, zemní uplight s asymetrickou charakteristikou, IP67, zvláštní provedení pro kotvení do betonu, 1x35W HIT, typ 8015R, ozn. 8 v knize svítidel | ks | 3 |  |  | 0 | 0 | 0
18 | I -výbojkové svítidlo, zemní uplight, IP67, zvláštní provedení pro kotvení do betonu, 1x35W HIT, typ 8014R, ozn. 9 v knize svítidel | ks | 2 |  |  | 0 | 0 | 0
SVÍTIDLA DODÁVANÁ V RÁMCI TÉTO PD:
19 | K -zářivkové svítidlo, přisazené, IP43, 1x36W | ks | 1 |  |  | 0 | 0 | 0
20 | L -zářivkové svítidlo, nástěnné, 2x18W, do venkovního prostoru | ks | 2 |  |  | 0 | 0 | 0
21 | M -zářivkové svítidlo, přisazené, IP43, 2x18W | ks | 1 |  |  | 0 | 0 | 0
Technický standard: Svítidla LUXPLAN, PHILIPS
Kabely
Kabely celoplastové, s Cu jádry (CYKY). V případě požadavku budou použity flexibilní šňůry. Kabely napájející protipožární zařízení budou provedeny s požární odolností za provozu 180 min (ČSN IEC 331). Kabely napájející jednotlivé spotřebiče v prostoru únikové cesty budou chráněny omítkou 10 mm nebo provedeny kabely se sníženou hořlavostí (ČSN IEC 332-3B). Další možností je provedení protipožárního atestovaného nástřiku těchto kabelů. Prostupy mezi požárními úseky a prostupy do kabelových prostor rozvaděčů budou utěsněny atestovanými protipožárními přepážkami (ucpávkami).
22 | CYKY 2Ax1,5 mm2 | m | 110 |  |  | 0 | 0 | 0
23 | CYKY 3Ax1,5 mm2 | m | 75 |  |  | 0 | 0 | 0
24 | CYKY 3Cx1,5 mm2 | m | 750 |  |  | 0 | 0 | 0
25 | CYKY 3Dx1,5 mm2 | m | 60 |  |  | 0 | 0 | 0
26 | CYKY 3Cx2,5 mm2 | m | 1200 |  |  | 0 | 0 | 0
27 | CYKY 5Cx1,5 mm2 | m | 100 |  |  | 0 | 0 | 0
28 | CYKY 5Cx2,5 mm2 | m | 50 |  |  | 0 | 0 | 0
29 | CYKY 5Cx4 mm2 | m | 300 |  |  | 0 | 0 | 0
30 | CYKY 5Cx6 mm2 | m | 65 |  |  | 0 | 0 | 0
31 | CYKY 5Cx10 mm2 | m | 35 |  |  | 0 | 0 | 0
32 | CYKY 5Cx16 mm2 | m | 45 |  |  | 0 | 0 | 0
33 | CYKY 3x120+70 mm2 | m | 35 |  |  | 0 | 0 | 0
| Ovládání osvětlení LUXMATE | [5 empty] | 0 | 0
34 | Kabely celoplastové, CYKY 2Ax1,5 mm2 | m | 165 |  |  | 0 | 0 | 0
35 | Kabely celoplastové, CYKY 3Dx1,5 mm2 | m | 150 |  |  | 0 | 0 | 0
36 | CYA 6 mm2 zžl. de potřeby | soubor | 1 |  |  | 0 | 0 | 0
37 | CYA 70 mm2 zžl. | m | 20 |  |  | 0 | 0 | 0
38 | Vodiče na ochranné pospojování, pospojení žlabu dle potřeby | soubor | 1 |  |  | 0 | 0 | 0
Technický standard: Kablo Kladno
Kabelové trasy
Hlavní kabelová vedení budou ve vertikálních stoupacích trasách uložena pevně na roštech, v horizontálních trasách v nadzemních podlažích v galvanicky upravených žlabech, menší průřezy ve žlabech Mars či Merkur. Rozvod v 1.PP bude veden v trubkách. Rozvody v podhledech budou v galvanicky upravených žlabech, slabá kabelová vedení do průřezu 6 mm2 mohou být uložena v trubkách PVC. Podružné kabely budou uloženy v trubkách PVC v příčkách, ve žlabech či roštech galvanicky upravených v podhledu či v pevných trubkách v podlaze. Způsob uložení bude zvolen dle stavebního provedení místnosti.
39 | Žlab kabelový plechový plný 62x50 | m | 80 |  |  | 0 | 0 | 0
40 | Žlab kabelový plechový plný 125x50 | m | 30 |  |  | 0 | 0 | 0
41 | Žlab kabelový PVC 40x40 | m | 20 |  |  | 0 | 0 | 0
42 | Rošt kabelový RI-200mm | m | 10 |  |  | 0 | 0 | 0
43 | Trubka d=23mm v podlaze | m | 40 |  |  | 0 | 0 | 0
44 | Trubka d=29mm v podlaze | m | 50 |  |  | 0 | 0 | 0
45 | Další elektroinstalační trubky, plechové zákryty, upevňovací a závěsný materiál, ocelové konstrukce atd. dle potřeby | soubor | 1 |  |  | 0 | 0 | 0
Spínače, zásuvky atd. budou použity s technickými parametry a vhodným designem pro použití v příslušném prostoru, v souladu s návrhem interiéru. Barevné a povrchové provedení bude určeno před montáží.
46 | Instalační spínač 230V/10A, řaz. 01 | ks | 8 |  |  | 0 | 0 | 0
47 | Instalační spínač 230V/10A, řaz. 05 | ks | 4 |  |  | 0 | 0 | 0
48 | Instalační spínač 230V/10A, řaz. 06 | ks | 2 |  |  | 0 | 0 | 0
49 | Instalační spínač 230V/10A, se signálkou | ks | 5 |  |  | 0 | 0 | 0
50 | Instalační spínač 230V/10A, řaz. 01, IP44 | ks | 5 |  |  | 0 | 0 | 0
51 | Instalační spínač 230V/10A, řaz. 05, IP44 | ks | 1 |  |  | 0 | 0 | 0
52 | Instalační spínač 230V/10A, řaz. 06, IP44 | ks | 2 |  |  | 0 | 0 | 0
53 | Pohyb. spínač 0-180° | ks | 2 |  |  | 0 | 0 | 0
54 | Vypínač technologie kuchyně 400V/25A | ks | 8 |  |  | 0 | 0 | 0
55 | Instalační zásuvky 230V/16A | ks | 7 |  |  | 0 | 0 | 0
56 | Instalační dvojzásuvky 230V/16A | ks | 6 |  |  | 0 | 0 | 0
57 | Instalační zásuvky 230V/16A, IP44 | ks | 25 |  |  | 0 | 0 | 0
58 | Uzamykatelná skříňka na zeď pro 3 spínače | ks | 1 |  |  | 0 | 0 | 0
Technický standard: ABB Jablonec
Hromosvod
Objekt bude chráněn klasickým hromosvodem. Od jímacího vedení FeZn D=8mm budou vedeny svody přes zkušební svorky k základové uzemňovací soustavě. K hromosvodu budou připojeny všechny větší kovové části střechy, antény na střeše atd. Předpokládají se 4 svody.
59 | Vodič FeZn D=8mm | m | 200 |  |  | 0 | 0 | 0
60 | Nekovová netříštivá trubka min. d=29mm (pro skrytý svod) | m | 20 |  |  | 0 | 0 | 0
61 | Hromosvodné svorky, podpěry a ostatní drobný montážní materiál dle potřeby | soubor | 1 |  |  | 0 | 0 | 0
Technický standard: ČS
Uzemnění
V základech objektu bude provedeno společné uzemnění, vytvořené z pásku FeZn 30/4 mm a propojeného s armovací ocelí. U všech komponentů bude provedena protikorozní úprava. Samostatné vývody z uzemnění Fe Zn d=10 mm budou zřízeny pro silnoproudý rozvaděč, kabelovou skříň a elměr.rozv. v pilíři
62 | Pásek FeZn 30/4mm | m | 170 |  |  | 0 | 0 | 0
63 | Vodič FeZn pr.10mm (pro vývody z uzemnění) | m | 60 |  |  | 0 | 0 | 0
64 | Beton B25 10x10 (obetonování přímého vývodu pro kabel.skříň a ER) | m | 20 |  |  | 0 | 0 | 0
Zemní práce
65 | Výkop 35/50cm, kabelové lože z písku v=10cm, zákryt cihlou, zakrytí, úprava terénu | m | 110 |  |  | 0 | 0 | 0
66 | Výkop 50/120m, podklad.beton v=5cm, obetonované chráničky PVC, zakrytí, úprava terénu | m | 25 |  |  | 0 | 0 | 0
67 | Žlab TK1 | m | 60 |  |  | 0 | 0 | 0
68 | Chránička PVC d=150mm | m | 60 |  |  | 0 | 0 | 0
69 | Komplexní vyzkoušení | soubor | 1 |  |  | 0 | 0 | 0
70 | Výchozí revize | soubor | 1 |  |  | 0 | 0 | 0
71 | Dokumentace skutečného provedení | soubor | 1 |  |  | 0 | 0 | 0
Pozn.:
Další popis viz. Technická zpráva a přiložené výkresy. Případné další požadavky na provedení dodávek budou doplněny před vlastní montáží
| Celkem | [6 empty] | 0
SEZNAM ZAŘÍZENÍ A SPECIFIKACE STANDARDŮ
Dokumentace je zpracována v podrobnosti odpovídající projektu pro provedení stavby. Při zpracování nabídky musí nabízející předpokládat použití veškerých zařízení a materiálů, které bude považovat za účelné nebo nezbytné, tak aby zajistil dokonalou realizaci předmětu díla vyplývající z jeho účelu a požadované funkce při zajištění potřebných garancí. Vybraný uchazeč nebude moci využít toho, že některé dodávky, plnění nebo práce nejsou uvedeny v předané dokumentaci, aby z toho vyvodil možnost se vyhnout plnění svých povinností nebo získat příplatky k ceně nebo prodloužení lhůt, jestliže tyto dodávky, plnění nebo práce vyplývají z charakteru a účelu nabízeného zařízení nebo jsou nezbytné pro dosažení požadované funkce. Ceny uvedené uchazečem musí být stanoveny tak, aby zahrnovaly veškeré práce, připomoci a dodávky nezbytné pro kompletní provedení díla i když nejsou zcela definovány v této dokumentaci.
Pokud jsou v této dokumentaci uvedena jména konkrétních výrobců či výrobků, znamená to specifikaci požadovaného technického standardu. Nabízené zařízení musí být s uvedeným standardem minimálně srovnatelné. Všechny použité přístroje a zařízení musí být dodána v souladu se zákonem č.22/1997Sb. a s ním přímo souvisejícími nařízeními vlády, a v souladu s ostatními zákony a předpisy, platnými k datu dodávky zařízení.

## B8. EZS
č. | Typ | Název | Ks | Cena za kus | Cena celkem
1 | AC 948 | ústředna 8 zón, rozšiřitelná až na 48 zón. Lze softwarově rozdělit na 8 podsystémů. Až 99 čtyřmístných uživatelských kódů. Vestavěný komunikátor. | 1 |  | 0
2 | NX 148 | LCD klávesnice 48 zón pro přehlednou obsluhu a řadu nadstandardních funkcí jako např. deník událostí, snadnější nastavení uživatelských kódů atd. | 2 |  | 0
3 | NX 216 | expandér 16 zón | 2 |  | 0
4 | 17 Ah | baterie 12V vč.krytu | 1 |  | 0
5 | 32 VA | zdroj | 1 |  | 0
6 | MK 240 | magnetický kontakt závrtný + tamper | 31 |  | 0
7 | Door Beam | Vnitřní infrazávora do okna výška 205 cm | 1 |  | 0
8 | IR 120 | prostorový pasivní infračervený detektor s triplexním černým zrcadlem, dosah 12 m, digitální technologie AMASIC, odolnost proti zvířatům do 40 kg | 9 |  | 0
9 | DP 721 R | optokouřový detektor vč.základny | 4 |  | 0
10 | NX 408 | bezdrátový přijímač 8 zón | 1 |  | 0
11 | NX 480 | bezdrátový prostorový detektor | 1 |  | 0
12 | IMPAQ-Plus | vibrační digitální detektor | 5 |  | 0
13 | OS 305 | venkovní siréna vč.baterie, 2 tampery - ochrana proti sabotáži ,maják, kovový vnitřní kryt, zálohovaná, 120 dB | 1 |  | 0
14 | SA913 | vnitřní siréna | 1 |  | 0
15 |  | montáž a konfigurace komunikačního zařízení | 1 |  | 0
16 |  | připojovací (aktivační poplatek ) | 1 |  | 0
17 |  | Bezdrátový radiový vysílač, event. GPRS komunikátor - pro spojení objektu s pultem ochrany | 1 |  | 0
18 |  | montážní a spojový materiál | 1 |  | 0
19 |  | montáž, zaškolení | 1 |  | 0
20 |  | výchozí revize systému | 1 |  | 0
|  | B8. EZS CELKEM Kč: |  |  | 0

## C1. TLAKOVÁ KANALIZACE
Čís. | Položka | Popis položky a výměry | Měr. | Počet | Cena v Kč
pol. | ceníku |  | jedn. | měr.jedn. | Jednotková | Celkem
C1-Tlaková kanalizace
| 800-1 | Zemní práce
1. | 115 10-1201 | Čerpání vody do 10m, 500 l/min | hr | 100 |  | 0
2. | 11510-1301 | Pohotovost čerpací soupravy | d | 15 |  | 0
3. | 11900-1401 | Dočasné zajištění potrubí ocelového | m | 20 |  | 0
4. | 11900-1402 | - kameninové | m | 2 |  | 0
5. | 11900-1423 | - kabelů | m | 15 |  | 0
6. | 13120-1202 | Hloubení rýh v hor.3 | m3 | 638 |  | 0
7. | 13220-1209 | Příplatek za lepivost | m3 | 638 |  | 0
8. | 15110-1101 | Zřízení pažení a rozepření stěn rýh, do 2m | m2 | 1065 |  | 0
9. | 15110-1111 | Odstranění pažení | m2 | 1065 |  | 0
10. | 15110-1201 | Pažení stěn jam | m2 | 36 |  | 0
11. | 11510-1301 | Odstranění pažení | m2 | 36 |  | 0
12. | 16210-1101 | Svislé přemístění zeminy | m3 | 660 |  | 0
13. | 16270-1105 | Vodorovné přemístění výkopku do 10km | m3 | 278 |  | 0
14. | 16710-1102 | Nakládání výkopku z hor.1-4 | m3 | 278 |  | 0
15. | 17120-1201 | Uložení sypaniny na skládku | m3 | 278 |  | 0
16. | 17410-1101 | Zásyp sypaninou | m3 | 449 |  | 0
17. | 17510-1101 | Obsyp potrubí štěrkopískem | m3 | 175 |  | 0
|  | Zemní práce CELKEM Kč: |  |  |  | 0
| 827-1 | Trubní vedení
18. | 45157-3111 | Lože pod potrubí z písku | m3 | 55 |  | 0
19. | 87124-1111 | Montáž potrubí z trub HDPE 90 | m | 564 |  | 0
20. | 85726-1121 | Montáž tvarovek litinových DN80 | ks | 80 |  | 0
21. |  | Osazení čerpací šachty | kpl | 1 |  | 0
22. | 89910-2111 | Osazení poklopů litinových | ks | 9 |  | 0
23. | 89227-1111 | Tlakové zkoušky vodovod.potrubí | m | 664 |  | 0
24. | 89237-2111 | Zabezpečení konců vodovod.potrubí | ks | 2 |  | 0
25. | 89441-1111 | Zřízení šachet skružových | ks | 9 |  | 0
Dodávka:
26. |  | Uklidňovací šachta:
27. |  | Skruže Prefa Brno
28. |  | TBW-Q.1 63/10 | ks | 1 |  | 0
29. |  | TBV-Q.1 63/6 | ks | 1 |  | 0
30. |  | TBR-Q.1 100-63/58 | ks | 1 |  | 0
31. |  | TBS-Q.1 100-100 | ks | 1 |  | 0
32. |  | TBZ-Q.1 100/60 | ks | 1 |  | 0
33. |  | obklad žulou | kpl | 1 |  | 0
34. |  | litinový poklop Saint-Gobain Rexel DN600 vzor Praha | ks | 1 |  | 0
35. |  | Výstražná folie | m | 401 |  | 0
36. |  | Potrubí z HDPE 90 | m | 471 |  | 0
37. |  | Identifikační vodič měď 1,5mm | m | 471 |  | 0
38. |  | Čistící (revizní) šachta | kpl | 9 |  | 0
39. |  | Vystrojení čistící šachty - základní přímé provedení | kpl | 3 |  | 0
40. |  | Vystrojení čistící šachty - základní provedení 45° | kpl | 2 |  | 0
41. |  | Vystrojení čistící šachty - provedení s koncovkou MUT, přímé | kpl | 1 |  | 0
42. |  | Vystrojení čistící šachty - provedení s koncovkou MUT, 45° | kpl | 3 |  | 0
43. |  | Uvedení povrchu do původního stavu | m2 | 471 |  | 0
|  | Trubní vedení CELKEM Kč: |  |  |  | 0
Čerpací stanice
zemní práce
44 | 131100110RAB | Hloubení zapažených jam v hornině1-4 vč. pažení, odvoz do 10 km, uložení na skládku | m3 | 37 |  | 0
45 | 132200010RAC | Hloubení nezapaž. rýh šířky do 60 cm v hornině 1-4 vč. odvozu do 10 km, uložení na skládku | m3 | 11.22 |  | 0
46 | 122202509R00 | Příplatek za lepivost pro hor. 3 | m3 | 48.22 |  | 0
47 |  | Lože pod potrubí z písku | m3 | 1.02 |  | 0
48 |  | Obsyp potrubí štěrkopískem | m3 | 3.207 |  | 0
49 | 174101101R00 | Zásyp jam, rýh, šachet se zhutněním | m3 | 23.69 |  | 0
chránicí a větrací potrubí
50 |  | PVC potrubí Osma, hrdlové hladké DN 110, SN 4 | m | 16 |  | 0
51 |  | Montáž trubek z tvrdého PVC ve výkopu 110 mm | m | 16 |  | 0
52 |  | Kolena Osma KGB 45° DN 110 | ks | 8 |  | 0
53 |  | Montáž tvarovek jednoos. z PVC gum.kroužek DN 110 | ks | 8 |  | 0
54 |  | PVC potrubí Osma, hrdlové hladké DN 200, SN 8 | m | 9.5 |  | 0
55 |  | Montáž trubek z tvrdého PVC ve výkopu 200 mm | m | 9.5 |  | 0
56 |  | Kolena Osma KGB 45 a 87° DN 200 | ks | 3 |  | 0
57 |  | Montáž tvarovek jednoos. z PVC gum.kroužek DN 200 | ks | 3 |  | 0
58 |  | zaváděcí ocelové lanko 6.3 mm | m | 20 |  | 0
stavební příprava
59 |  | Podkladní vrstva ze štěrkopísku do 20 cm | m2 | 40 |  | 0
60 |  | vyrovnávací beton B12.5 | m3 | 0.55 |  | 0
61 |  | ŽB stropní deska, B 30, výztuž 150 kg/m3, podpěrná kce | m2 | 4.15 |  | 0
62 |  | čerpací stanice, dodávka BMTO dle specifikace v TZ, včetně vystrojení, čerpadel, elektroinstalace, ovládání, doprava montáž a zprovoznění. | kpl | 1 |  | 0
|  | Čerpací stanice CELKEM Kč: |  |  |  | 0
REKAPITULACE
|  | Zemní práce |  |  |  | 0
|  | Trubní vedení |  |  |  | 0
|  | čerpací stanice |  |  |  | 0
|  | C1. TLAKOVÁ KANALIZACE CELKEM Kč: |  |  |  | 0

## C2. VEŘEJNÝ VODOVOD
Čís. | Položka | Popis položky a výměry | Měr. | Počet | Cena v Kč
pol. | ceníku |  | jedn. | měr.jedn. | Jednotková | Celkem
C2 -Veřejný vodovod
| 800-1 | Zemní práce
1. | 115 10-1201 | Čerpání vody do 10m, 500 l/min | hr | 100 |  | 0
2. | 11510-1301 | Pohotovost čerpací soupravy | d | 15 |  | 0
3. | 11900-1401 | Dočasné zajištění potrubí ocelového | m | 5 |  | 0
4. | 11900-1402 | - kameninové | m | 2 |  | 0
5. | 11900-1423 | - kabelů | m | 12 |  | 0
6. | 13120-1202 | Hloubení rýh v hor.3 | m3 | 644 |  | 0
7. | 13220-1209 | Příplatek za lepivost | m3 | 644 |  | 0
8. | 14170-1101 | Protlačení trub v hor.1-4 | m | 13 |  | 0
9. | 13120-1201 | Hloubení jam v hor.3 | m3 | 21 |  | 0
10. | 13120-1209 | Příplatek za lepivost | m3 | 21 |  | 0
11. | 15110-1101 | Zřízení pažení a rozepření stěn rýh, do 2m | m2 | 1073 |  | 0
12. | 15110-1111 | Odstranění pažení | m2 | 1073 |  | 0
13. | 15110-1201 | Pažení stěn jam | m2 | 35.2 |  | 0
14. | 11510-1301 | Odstranění pažení | m2 | 35.2 |  | 0
15. | 16210-1101 | Svislé přemístění zeminy | m3 | 662 |  | 0
16. | 16270-1105 | Vodorovné přemístění výkopku do 10km | m3 | 247 |  | 0
17. | 16710-1102 | Nakládání výkopku z hor.1-4 | m3 | 247 |  | 0
18. | 17120-1201 | Uložení sypaniny na skládku | m3 | 247 |  | 0
19. | 17410-1101 | Zásyp sypaninou | m3 | 397 |  | 0
20. | 17510-1101 | Obsyp potrubí štěrkopískem | m3 | 183 |  | 0
|  | Zemní práce CELKEM Kč: |  |  |  | 0
| 827-1 | Trubní vedení
21. | 45157-3111 | Lože pod potrubí z písku | m3 | 61 |  | 0
22. | 85024-5121 | Napojení na stávající potrubí L200 | kpl | 1 |  | 0
23. | 85126-1121 | Montáž potrubí z trub litinových DN100 | m | 610 |  | 0
24. | 85726-1121 | Montáž tvarovek litinových DN100 | ks | 20 |  | 0
25. | 89126-1111 | Montáž vodovodních šoupátek DN100 | ks | 3 |  | 0
26. | 89135-1111 | DN200 | ks | 1 |  | 0
27. | 89126-1111 | Montáž hydrantů | ks | 1 |  | 0
28. | 89910-2111 | Osazení poklopů litinových | ks | 1 |  | 0
29. | 89940-1111 | Osazení poklopů hydrantových | ks | 1 |  | 0
30. | 89940-1112 | Osazení poklopů šoupátkových | ks | 4 |  | 0
31. | 89227-1111 | Tlakové zkoušky vodovod.potrubí | m | 719 |  | 0
32. | 89237-2111 | Zabezpečení konců vodovod.potrubí | ks | 2 |  | 0
33. | 89227-3111 | Proplach a desinfekce potrubí | m | 719 |  | 0
Dodávka:
34. |  | Výstražná folie | m | 599 |  | 0
36. |  | Potrubí z tvárné litiny DN100 | m | 610 |  | 0
37. |  | Ocelová chránička 219mm | m | 13 |  | 0
38. |  | Tvarovky z tvárné litiny DN100 | ks | 20 |  | 0
39. |  | Vodovodní šoupě HAWLE COMBI III DN200 | ks | 1 |  | 0
40. |  | Uzavírací šoupě DN100 | ks | 2 |  | 0
41. |  | Zemní souprava | ks | 5 |  | 0
42. |  | Hydrant HAWLE EXPO 2000 | ks | 1 |  | 0
43. | 8999-12111 | Ocelové objímky-pojízdná sedla | ks | 6 |  | 0
44. |  | Uvedení povrchu do původního stavu | m2 | 644 |  | 0
|  | Trubní vedení CELKEM Kč: |  |  |  | 0
REKAPITULACE
|  | Zemní práce |  |  |  | 0
|  | Trubní vedení |  |  |  | 0
|  | C2. VEŘEJNÝ VODOVOD CELKEM Kč: |  |  |  | 0

## C3. DIO
Čís. | Položka | Popis položky a výměry | Měr. | Počet | Cena v Kč
pol. | ceníku |  | jedn. | měr.jedn. | Jednotková | Celkem
C3 - dopravně inženýrská opatření
1. |  | dopravní značka dočasná, pronájem 5 dnů | ks | 5 |  | 0
2. |  | podstavec pod dopravní značku, pronájem 5 dnů | ks | 5 |  | 0
3. |  | montáž | ks | 5 |  | 0
4. |  | demontáž | ks | 5 |  | 0
5. |  | směrovací "světelná sada", 3 ks stojanů, vč. zdroje; pronájem 5 dnů | kpl | 1 |  | 0
6. |  | montáž | kpl | 1 |  | 0
7. |  | demontáž | kpl | 1 |  | 0
8. |  | vodící kolejnice Klemmfix, pronájem 5 dnů | m | 14 |  | 0
9. |  | montáž | m | 14 |  | 0
10. |  | demontáž | m | 14 |  | 0
11. |  | směrovací deska Leitboy, pronájem 5 dnů | ks | 3 |  | 0
12. |  | montáž | ks | 3 |  | 0
13. |  | demontáž | ks | 3 |  | 0
14. |  | žlutá čára přerušovaná V2b, zřízení a odstranění | m | 20 |  | 0
15. |  | mobilní zábrany dl 2.5m, pronájem 5 dnů | ks | 25 |  | 0
16. |  | montáž | ks | 25 |  | 0
17. |  | demontáž | ks | 25 |  | 0
18. |  | doprava | km | 15 |  | 0
|  | celkem |  |  |  | 0