## stavební bloky
identifikace | [7 empty] | kapacity | [11 empty] | využití | [17 empty] | intenzita využití |  |  | kapacita parkování dle PSP |  | potřeba médií
KÚ | zóna | blok | část bloku | výšková regulace |  |  | plocha s rozdílným způsobem využití0) | výměra bloku pro výpočet HPP | minimální plocha zeleně (nezpevněné) |  | maximální podlažnost a zastavěnost |  |  | hrubé podlažní plochy | [5 empty] | rozložení kapacit hrubých podlažních ploch dle způsobu využití bloku (navrhované části) | [17 empty] | stávající počet obyvatel | přepokládaný počet obyvatel 7) | předpokládaný počet návštěvníků/zaměstnanců | vázané min | návštěvnické min | potřeba vody |  |  | odtok vody |  |  | soudobý příkon | potřeba elektrické energie | potřeba tepla | produkce komunálního odpadu
| ID | ID | ID | [7 empty] | max. zastavěnost | koeficient zastavěné plochy - KZP1) | max. podlažnost2) | maximální HPP3) | regulované HPP4) | nové domy v blocích s min. parcelou do 800m2 | nové domy v blocích s min. parcelou od 800m2 | návrh přírůstku HPP s regulativy ÚS5) | stav (cca)6) | bydlení |  | občanská vybavenost | [5 empty] | administrativa |  | komerční vybavenost |  |  |  | sport |  | správa | [6 empty] | Qd | Qmaxd | Qh | Qspl | Qdest | V 30minut | Ps | Pi | Gh
|  |  |  | dle PSP | NP, je-li stanoveno | dominanta | [15 empty] | sociální a zdravotní zařízení |  | kulturní instituce |  | školství |  |  |  | obchody jednotlivé/drobné služby v parteru |  | obchod a služby velkoplošné
– | – | – | – | [výšková hladina] | [počet] | [m] | – | [m2] | [m2] | KZ | [m2] |  | NP | [m2] | [m2] |  |  | [m2] | [m2] | [m2] | [%] | [m2] | [%] | [m2] | [%] | [m2] | [%] | [m2] | [%] | [m2] | [%] | [m2] | [%] | [m2] | [%] | [m2] | [%] | ∑ | ∑ | ∑ | ∑ | ∑ | [l/den] | [l/den] | [l/s] | [m3/den] | [l/s] | [m3] | [kW] | [kW] | [kW] | [tuna/rok]
ÚJEZD NAD LESY | A.1 | B01 | a |  |  |  |  | 3499 | 2239.36 | 0.64 | 699.8 | 0.2 | 2 | 1399.6 | 2050 | 0 | 0 | 0 | 2050 | 410 | 20 | 0 | 0 | 0 | 0 | 0 | 0 | 0 | 0 | 1640 | 80 | 0 | 0 | 0 | 0 | 0 | 0 | 5.125 | 5.125 | 54.6667 | 6.684 | 21.5681 | 3792.5 | 5688.75 | 0.11852 | 3.7925 | 19.4194 | 34.955 | 24.6 | 24.6 | 44.7847 | 29.8958
|  |  | b |  |  |  |  | 18550 | 11872 | 0.64 | 3710 | 0.2 | 2 | 7420 | 1866 | 0 | 0 | 0 | 1866 | 1866 | 100 | 0 | 0 | 0 | 0 | 0 | 0 | 0 | 0 | 0 | 0 | 0 | 0 | 0 | 0 | 0 | 0 | 23.325 | 23.325 | 0 | 19.7576 | 2.1953 | 2332.5 | 3498.75 | 0.072891 | 2.3325 | 102.9525 | 185.3145 | 22.392 | 22.392 | 42.0468 | 11.6625
|  | B02 | [5 empty] | 4000 | 2560 | 0.64 | 800 | 0.2 | 2 | 1600 | 375 | 0 | 0 | 0 | 375 | 0 | 0 | 0 | 0 | 0 | 0 | 0 | 0 | 375 | 100 | 0 | 0 | 0 | 0 | 0 | 0 | 0 | 0 | 0 | 0 | 18.75 | 6.75 | 0.75 | 1125 | 1687.5 | 0.035156 | 1.125 | 22.2 | 39.96 | 4.5 | 4.5 | 8.7719 | 9.375
CELKOVÉ SOUČTY KLÁNOVICE | [7 empty] | 26049 | 16671.36 | - | - | - | - | 10419.6 | 4291 | 0 | 0 | 0 | 4291 | 2276 | - | 0 | - | 0 | - | 0 | - | 375 | - | 1640 | - | 0 | - | 0 | - | 0 | - | 28.45 | 28.45 | 73.4167 | 33.1917 | 24.5134 | 7250 | 10875 | 0.22656 | 7.25 | 144.5719 | 260.2295 | 51.492 | 51.492 | 95.6034 | 50.9333
KLÁNOVICE | A.2 | B00.1 | [5 empty] | 520 | 0 | 0 | 520 | 1 | 2 | 1040 | 660 | 0 | 0 | 0 | 660 | 0 | 0 | 0 | 0 | 0 | 0 | 0 | 0 | 132 | 20 | 330 | 50 | 0 | 0 | 0 | 0 | 198 | 30 | 0 | 0 | 19.58 | 6.4114 | 4.9029 | 1174.8 | 1762.2 | 0.036713 | 1.1748 | 6.645 | 11.961 | 7.92 | 7.92 | 14.0558 | 9.79
|  | B00.2 | [5 empty] | 160 | 0 | 0 | 160 | 1 | 2 | 320 | 378 | 0 | 0 | 0 | 378 | 0 | 0 | 378 | 100 | 0 | 0 | 0 | 0 | 0 | 0 | 0 | 0 | 0 | 0 | 0 | 0 | 0 | 0 | 0 | 0 | 12.6 | 0.378 | 0.702 | 756 | 1134 | 0.023625 | 0.756 | 2.055 | 3.699 | 4.536 | 4.536 | 8.193 | 6.3
|  | B01 | [5 empty] | 19050 | 12192 | 0.64 | 3810 | 0.2 | 2 | 7620 | 4129 | 0 | 2 | 800 | 3329 | 4129 | 100 | 0 | 0 | 0 | 0 | 0 | 0 | 0 | 0 | 0 | 0 | 0 | 0 | 0 | 0 | 0 | 0 | 41.6125 | 51.6125 | 0 | 43.7188 | 4.8576 | 5161.25 | 7741.875 | 0.16129 | 5.1612 | 87.4545 | 157.4181 | 49.548 | 49.548 | 93.0392 | 25.8062
|  | B02 | a |  |  |  |  | 8486 | 5431.04 | 0.64 | 1697.2 | 0.2 | 2 | 3394.4 | 2220 | 0 | 2 | 800 | 1420 | 1776 | 80 | 0 | 0 | 0 | 0 | 0 | 0 | 0 | 0 | 444 | 20 | 0 | 0 | 0 | 0 | 0 | 0 | 14.2 | 22.2 | 14.8 | 19.439 | 7.798 | 3108 | 4662 | 0.097125 | 3.108 | 38.9657 | 70.1383 | 26.64 | 26.64 | 49.6423 | 18.5
|  |  | b |  |  |  |  | 3981 | 2547.84 | 0.64 | 796.2 | 0.2 | 2 | 1592.4 | 527 | 0 | 0 | 0 | 527 | 527 | 100 | 0 | 0 | 0 | 0 | 0 | 0 | 0 | 0 | 0 | 0 | 0 | 0 | 0 | 0 | 0 | 0 | 6.5875 | 6.5875 | 0 | 5.58 | 0.62 | 658.75 | 988.125 | 0.020586 | 0.65875 | 18.2878 | 32.918 | 6.324 | 6.324 | 11.8749 | 3.2938
|  | B03 | [5 empty] | 32767 | 20970.88 | 0.64 | 6553.4 | 0.2 | 2 | 13106.8 | 4820 | 0 | 2 | 800 | 4020 | 4820 | 100 | 0 | 0 | 0 | 0 | 0 | 0 | 0 | 0 | 0 | 0 | 0 | 0 | 0 | 0 | 0 | 0 | 50.25 | 60.25 | 0 | 51.0353 | 5.6706 | 6025 | 9037.5 | 0.18828 | 6.025 | 150.4155 | 270.748 | 57.84 | 57.84 | 108.6096 | 30.125
|  | B04 | a |  |  |  |  | 12527 | 8017.28 | 0.64 | 2505.4 | 0.2 | 2 | 5010.8 | 3957 | 0 | 0 | 0 | 3957 | 2374.2 | 60 | 791.4 | 20 | 0 | 0 | 0 | 0 | 0 | 0 | 791.4 | 20 | 0 | 0 | 0 | 0 | 0 | 0 | 29.6775 | 29.6775 | 52.76 | 27.0606 | 14.4381 | 6133.35 | 9200.025 | 0.19167 | 6.1334 | 57.5139 | 103.5251 | 47.484 | 47.484 | 87.8045 | 41.2188
|  |  | b |  |  |  |  | 11986 | 7671.04 | 0.64 | 2397.2 | 0.2 | 2 | 4794.4 | 2201 | 0 | 1 | 400 | 1801 | 2201 | 100 | 0 | 0 | 0 | 0 | 0 | 0 | 0 | 0 | 0 | 0 | 0 | 0 | 0 | 0 | 0 | 0 | 22.5125 | 27.5125 | 0 | 23.3047 | 2.5894 | 2751.25 | 4126.875 | 0.085977 | 2.7513 | 55.0307 | 99.0553 | 26.412 | 26.412 | 49.5954 | 13.7562
|  | B05 | a |  |  |  |  | 10220 | 6540.8 | 0.64 | 2044 | 0.2 | 2 | 4088 | 2354 | 0 | 3 | 1200 | 1154 | 1883.2 | 80 | 0 | 0 | 0 | 0 | 0 | 0 | 0 | 0 | 470.8 | 20 | 0 | 0 | 0 | 0 | 0 | 0 | 11.54 | 23.54 | 15.6933 | 20.6123 | 8.2687 | 3295.6 | 4943.4 | 0.10299 | 3.2956 | 46.9248 | 84.4646 | 28.248 | 28.248 | 52.6387 | 19.6167
|  |  | b |  |  |  |  | 8365 | 5353.6 | 0.64 | 1673 | 0.2 | 2 | 3346 | 1186 | 0 | 0 | 0 | 1186 | 1186 | 100 | 0 | 0 | 0 | 0 | 0 | 0 | 0 | 0 | 0 | 0 | 0 | 0 | 0 | 0 | 0 | 0 | 14.825 | 14.825 | 0 | 12.5576 | 1.3953 | 1482.5 | 2223.75 | 0.046328 | 1.4825 | 38.4103 | 69.1386 | 14.232 | 14.232 | 26.7243 | 7.4125
|  | B06 | [5 empty] | 20184 | 12917.76 | 0.64 | 4036.8 | 0.2 | 2 | 8073.6 | 4769 | 0 | 1 | 400 | 4369 | 4769 | 100 | 0 | 0 | 0 | 0 | 0 | 0 | 0 | 0 | 0 | 0 | 0 | 0 | 0 | 0 | 0 | 0 | 54.6125 | 59.6125 | 0 | 50.4953 | 5.6106 | 5961.25 | 8941.875 | 0.18629 | 5.9612 | 92.6596 | 166.7872 | 57.228 | 57.228 | 107.4604 | 29.8062
|  | B07 | [5 empty] | 12675 | 8112 | 0.64 | 2535 | 0.2 | 2 | 5070 | 3197 | 0 | 4 | 1600 | 1597 | 3197 | 100 | 0 | 0 | 0 | 0 | 0 | 0 | 0 | 0 | 0 | 0 | 0 | 0 | 0 | 0 | 0 | 0 | 19.9625 | 39.9625 | 0 | 33.8506 | 3.7612 | 3996.25 | 5994.375 | 0.12488 | 3.9962 | 58.1932 | 104.7478 | 38.364 | 38.364 | 72.0383 | 19.9812
|  | B08 | [5 empty] | 993 | 635.52 | 0.64 | 198.6 | 0.2 | 2 | 397.2 | 107 | 0 | 0 | 0 | 107 | 53.5 | 50 | 0 | 0 | 0 | 0 | 0 | 0 | 0 | 0 | 53.5 | 50 | 0 | 0 | 0 | 0 | 0 | 0 | 0.66875 | 0.66875 | 1.7833 | 0.6429 | 0.7508 | 173.875 | 260.8125 | 0.0054336 | 0.17388 | 4.5729 | 8.2312 | 1.284 | 1.284 | 2.3651 | 1.226
|  | B09 | [5 empty] | 29884 | 19125.76 | 0.64 | 5976.8 | 0.2 | 2 | 11953.6 | 6261 | 0 | 1 | 400 | 5861 | 6261 | 100 | 0 | 0 | 0 | 0 | 0 | 0 | 0 | 0 | 0 | 0 | 0 | 0 | 0 | 0 | 0 | 0 | 73.2625 | 78.2625 | 0 | 66.2929 | 7.3659 | 7826.25 | 11739.375 | 0.24457 | 7.8262 | 137.1826 | 246.9286 | 75.132 | 75.132 | 141.0798 | 39.1313
|  | B10 | a |  |  |  |  | 8281 | 5299.84 | 0.64 | 1656.2 | 0.2 | 2 | 3312.4 | 1227 | 0 | 0 | 0 | 1227 | 981.6 | 80 | 0 | 0 | 0 | 0 | 0 | 0 | 0 | 0 | 245.4 | 20 | 0 | 0 | 0 | 0 | 0 | 0 | 12.27 | 12.27 | 8.18 | 10.744 | 4.31 | 1717.8 | 2576.7 | 0.053681 | 1.7178 | 38.0248 | 68.4446 | 14.724 | 14.724 | 27.4374 | 10.225
|  |  | b |  |  |  |  | 1945 | 1244.8 | 0.64 | 389 | 0.2 | 2 | 778 | 604 | 0 | 0 | 0 | 604 | 604 | 100 | 0 | 0 | 0 | 0 | 0 | 0 | 0 | 0 | 0 | 0 | 0 | 0 | 0 | 0 | 0 | 0 | 7.55 | 7.55 | 0 | 6.3953 | 0.71059 | 755 | 1132.5 | 0.023594 | 0.755 | 8.9425 | 16.0966 | 7.248 | 7.248 | 13.61 | 3.775
|  |  | c |  |  |  |  | 9688 | 5425.28 | 0.56 | 2906.4 | 0.3 | 3 | 8719.2 | 2838 | 0 | 0 | 0 | 2838 | 0 | 0 | 1135.2 | 40 | 0 | 0 | 1702.8 | 60 | 0 | 0 | 0 | 0 | 0 | 0 | 0 | 0 | 0 | 0 | 0 | 0 | 227.04 | 3.1786 | 6.8761 | 13622.4 | 20433.6 | 0.4257 | 13.6224 | 54.3647 | 97.8564 | 34.056 | 34.056 | 75.1581 | 113.52
|  |  | d |  |  |  |  | 4202 | 1848.88 | 0.44 | 1890.9 | 0.45 | 2 | 3781.8 | 5903 | 0 | 0 | 0 | 5903 | 0 | 0 | 0 | 0 | 0 | 0 | 5903 | 100 | 0 | 0 | 0 | 0 | 0 | 0 | 0 | 0 | 0 | 0 | 0 | 0 | 655.8889 | 7.0836 | 16.5284 | 39353.3333 | 59030 | 1.2298 | 39.3533 | 30.0173 | 54.0311 | 70.836 | 70.836 | 175.2499 | 327.9444
|  | B11 | a |  |  |  |  | 11450 | 7328 | 0.64 | 2290 | 0.2 | 2 | 4580 | 2542 | 0 | 1 | 400 | 2142 | 2033.6 | 80 | 0 | 0 | 0 | 0 | 0 | 0 | 0 | 0 | 508.4 | 20 | 0 | 0 | 0 | 0 | 0 | 0 | 21.42 | 25.42 | 16.9467 | 22.2585 | 8.929 | 3558.8 | 5338.2 | 0.11121 | 3.5588 | 52.5705 | 94.6269 | 30.504 | 30.504 | 56.8426 | 21.1833
|  |  | b |  |  |  |  | 11467 | 7338.88 | 0.64 | 2293.4 | 0.2 | 2 | 4586.8 | 4843 | 0 | 0 | 0 | 4843 | 4843 | 100 | 0 | 0 | 0 | 0 | 0 | 0 | 0 | 0 | 0 | 0 | 0 | 0 | 0 | 0 | 0 | 0 | 60.5375 | 60.5375 | 0 | 51.2788 | 5.6976 | 6053.75 | 9080.625 | 0.18918 | 6.0537 | 52.6485 | 94.7674 | 58.116 | 58.116 | 109.1278 | 30.2688
|  | B12 | [5 empty] | 20594 | 13180.16 | 0.64 | 4118.8 | 0.2 | 2 | 8237.6 | 5989 | 0 | 0 | 0 | 5989 | 5989 | 100 | 0 | 0 | 0 | 0 | 0 | 0 | 0 | 0 | 0 | 0 | 0 | 0 | 0 | 0 | 0 | 0 | 74.8625 | 74.8625 | 0 | 63.4129 | 7.0459 | 7486.25 | 11229.375 | 0.23395 | 7.4863 | 94.5415 | 170.1746 | 71.868 | 71.868 | 134.9508 | 37.4312
|  | B13 | [5 empty] | 22977 | 14705.28 | 0.64 | 4595.4 | 0.2 | 2 | 9190.8 | 4119 | 0 | 1 | 400 | 3719 | 4119 | 100 | 0 | 0 | 0 | 0 | 0 | 0 | 0 | 0 | 0 | 0 | 0 | 0 | 0 | 0 | 0 | 0 | 46.4875 | 51.4875 | 0 | 43.6129 | 4.8459 | 5148.75 | 7723.125 | 0.1609 | 5.1487 | 105.4794 | 189.863 | 49.428 | 49.428 | 92.8139 | 25.7437
|  | B14 | [5 empty] | 29100 | 18624 | 0.64 | 5820 | 0.2 | 2 | 11640 | 8999 | 0 | 5 | 2000 | 6999 | 8999 | 100 | 0 | 0 | 0 | 0 | 0 | 0 | 0 | 0 | 0 | 0 | 0 | 0 | 0 | 0 | 0 | 0 | 87.4875 | 112.4875 | 0 | 95.2835 | 10.5871 | 11248.75 | 16873.125 | 0.35152 | 11.2487 | 133.584 | 240.4512 | 107.988 | 107.988 | 202.7754 | 56.2437
|  | B15 | a |  |  |  |  | 12424 | 7951.36 | 0.64 | 2484.8 | 0.2 | 2 | 4969.6 | 5811 | 0 | 0 | 0 | 5811 | 0 | 0 | 0 | 0 | 0 | 0 | 0 | 0 | 0 | 0 | 0 | 0 | 0 | 0 | 0 | 0 | 0 | 0 | 0 | 0 | 0 | 0 | 0 | 0 | 0 | 0 | 0 | 57.0412 | 102.6741 | 69.732 | 69.732 | 105.9926 | 0
|  |  | b |  |  |  |  | 11689 | 7480.96 | 0.64 | 2337.8 | 0.2 | 2 | 4675.6 | 1585 | 0 | 1 | 400 | 1185 | 1585 | 100 | 0 | 0 | 0 | 0 | 0 | 0 | 0 | 0 | 0 | 0 | 0 | 0 | 0 | 0 | 0 | 0 | 14.8125 | 19.8125 | 0 | 16.7824 | 1.8647 | 1981.25 | 2971.875 | 0.061914 | 1.9812 | 53.6675 | 96.6015 | 19.02 | 19.02 | 35.715 | 9.9062
|  | B16 | a |  |  |  |  | 10848 | 6942.72 | 0.64 | 2169.6 | 0.2 | 2 | 4339.2 | 3987 | 0 | 2 | 800 | 3187 | 3189.6 | 80 | 0 | 0 | 0 | 0 | 0 | 0 | 0 | 0 | 797.4 | 20 | 0 | 0 | 0 | 0 | 0 | 0 | 31.87 | 39.87 | 26.58 | 34.9114 | 14.0048 | 5581.8 | 8372.7 | 0.17443 | 5.5818 | 49.8073 | 89.6532 | 47.844 | 47.844 | 89.1548 | 33.225
|  |  | b |  |  |  |  | 11798 | 7550.72 | 0.64 | 2359.6 | 0.2 | 2 | 4719.2 | 1770 | 0 | 0 | 0 | 1770 | 1770 | 100 | 0 | 0 | 0 | 0 | 0 | 0 | 0 | 0 | 0 | 0 | 0 | 0 | 0 | 0 | 0 | 0 | 22.125 | 22.125 | 0 | 18.7412 | 2.0824 | 2212.5 | 3318.75 | 0.069141 | 2.2125 | 54.1678 | 97.5021 | 21.24 | 21.24 | 39.8836 | 11.0625
|  | B17 | [5 empty] | 25954 | 16610.56 | 0.64 | 5190.8 | 0.2 | 2 | 10381.6 | 4624 | 0 | 2 | 800 | 3824 | 4624 | 100 | 0 | 0 | 0 | 0 | 0 | 0 | 0 | 0 | 0 | 0 | 0 | 0 | 0 | 0 | 0 | 0 | 47.8 | 57.8 | 0 | 48.96 | 5.44 | 5780 | 8670 | 0.18063 | 5.78 | 119.1439 | 214.4589 | 55.488 | 55.488 | 104.1931 | 28.9
|  | B18 | [5 empty] | 23055 | 14755.2 | 0.64 | 4611 | 0.2 | 2 | 9222 | 3750 | 0 | 0 | 0 | 3750 | 3750 | 100 | 0 | 0 | 0 | 0 | 0 | 0 | 0 | 0 | 0 | 0 | 0 | 0 | 0 | 0 | 0 | 0 | 46.875 | 46.875 | 0 | 39.7059 | 4.4118 | 4687.5 | 7031.25 | 0.14648 | 4.6875 | 105.8374 | 190.5074 | 45 | 45 | 84.4991 | 23.4375
|  | B19 | [5 empty] | 34102 | 21825.28 | 0.64 | 6820.4 | 0.2 | 2 | 13640.8 | 6287 | 0 | 5 | 2000 | 4287 | 6287 | 100 | 0 | 0 | 0 | 0 | 0 | 0 | 0 | 0 | 0 | 0 | 0 | 0 | 0 | 0 | 0 | 0 | 53.5875 | 78.5875 | 0 | 66.5682 | 7.3965 | 7858.75 | 11788.125 | 0.24559 | 7.8588 | 156.5432 | 281.7777 | 75.444 | 75.444 | 141.6656 | 39.2938
|  | B20 | a |  |  |  |  | 11816 | 7562.24 | 0.64 | 2363.2 | 0.2 | 2 | 4726.4 | 1526 | 0 | 0 | 0 | 1526 | 1220.8 | 80 | 0 | 0 | 0 | 0 | 0 | 0 | 0 | 0 | 305.2 | 20 | 0 | 0 | 0 | 0 | 0 | 0 | 15.26 | 15.26 | 10.1733 | 13.3621 | 5.3602 | 2136.4 | 3204.6 | 0.066763 | 2.1364 | 54.2504 | 97.6508 | 18.312 | 18.312 | 34.1235 | 12.7167
|  |  | b |  |  |  |  | 6082 | 3892.48 | 0.64 | 1216.4 | 0.2 | 2 | 2432.8 | 2545 | 0 | 1 | 400 | 2145 | 2545 | 100 | 0 | 0 | 0 | 0 | 0 | 0 | 0 | 0 | 0 | 0 | 0 | 0 | 0 | 0 | 0 | 0 | 26.8125 | 31.8125 | 0 | 26.9471 | 2.9941 | 3181.25 | 4771.875 | 0.099414 | 3.1812 | 27.9314 | 50.2765 | 30.54 | 30.54 | 57.3468 | 15.9062
|  |  | c |  |  |  |  | 6296 | 3777.6 | 0.6 | 1574 | 0.25 | 2 | 3148 | 3101 | 0 | 0 | 1900 | 1201 | 0 | 0 | 0 | 0 | 0 | 0 | 3101 | 100 | 0 | 0 | 0 | 0 | 0 | 0 | 0 | 0 | 0 | 0 | 0 | 0 | 344.5556 | 3.7212 | 8.6828 | 20673.3333 | 31010 | 0.64604 | 20.6733 | 32.1246 | 57.8243 | 37.212 | 37.212 | 92.0634 | 172.2778
|  |  | d |  |  |  |  | 1604 | 769.92 | 0.48 | 641.6 | 0.4 | 2 | 1283.2 | 1271 | 0 | 0 | 0 | 1271 | 0 | 0 | 0 | 0 | 1271 | 100 | 0 | 0 | 0 | 0 | 0 | 0 | 0 | 0 | 0 | 0 | 0 | 0 | 0 | 0 | 42.3667 | 2.1183 | 8.4733 | 2542 | 3813 | 0.079438 | 2.542 | 10.6495 | 19.1691 | 15.252 | 15.252 | 27.5483 | 21.1833
|  | B21 | a |  |  |  |  | 8807 | 5636.48 | 0.64 | 1761.4 | 0.2 | 2 | 3522.8 | 1965 | 0 | 0 | 0 | 1965 | 1572 | 80 | 0 | 0 | 0 | 0 | 0 | 0 | 0 | 0 | 393 | 20 | 0 | 0 | 0 | 0 | 0 | 0 | 19.65 | 19.65 | 13.1 | 17.2061 | 6.9023 | 2751 | 4126.5 | 0.085969 | 2.751 | 40.4391 | 72.7904 | 23.58 | 23.58 | 43.9401 | 16.375
|  |  | b |  |  |  |  | 13597 | 8702.08 | 0.64 | 2719.4 | 0.2 | 2 | 5438.8 | 6655 | 0 | 0 | 0 | 6655 | 6655 | 100 | 0 | 0 | 0 | 0 | 0 | 0 | 0 | 0 | 0 | 0 | 0 | 0 | 0 | 0 | 0 | 0 | 83.1875 | 83.1875 | 0 | 70.4647 | 7.8294 | 8318.75 | 12478.125 | 0.25996 | 8.3187 | 62.4252 | 112.3654 | 79.86 | 79.86 | 149.9578 | 41.5938
|  | B22 | [5 empty] | 26922 | 17230.08 | 0.64 | 5384.4 | 0.2 | 2 | 10768.8 | 5773 | 0 | 5 | 2000 | 3773 | 5773 | 100 | 0 | 0 | 0 | 0 | 0 | 0 | 0 | 0 | 0 | 0 | 0 | 0 | 0 | 0 | 0 | 0 | 47.1625 | 72.1625 | 0 | 61.1259 | 6.7918 | 7216.25 | 10824.375 | 0.22551 | 7.2162 | 123.587 | 222.4566 | 69.276 | 69.276 | 130.0836 | 36.0812
|  | B23 | [5 empty] | 23273 | 14894.72 | 0.64 | 4654.6 | 0.2 | 2 | 9309.2 | 4958 | 0 | 0 | 0 | 4958 | 4958 | 100 | 0 | 0 | 0 | 0 | 0 | 0 | 0 | 0 | 0 | 0 | 0 | 0 | 0 | 0 | 0 | 0 | 61.975 | 61.975 | 0 | 52.4965 | 5.8329 | 6197.5 | 9296.25 | 0.19367 | 6.1975 | 106.8381 | 192.3085 | 59.496 | 59.496 | 111.7191 | 30.9875
| ∑ | - | - |  |  |  | - | 519769 | 330093.04 | - | 107152.7 | - | - | 217211.8 | 129438 | 0 | 39 | 17500 | 111938 | 104675.5 | - | 2304.6 | - | 1271 | - | 10706.8 | - | 132 | - | 4339.1 | - | 0 | - | 0 | - | 198 | - | 1121.4437 | 1308.4437 | 1462.0478 | 1137.7386 | 222.3284 | 218567.2417 | 327850.8625 | 6.8302 | 218.5672 | 2418.9385 | 4354.0893 | 1553.256 | 1553.256 | 2960.9735 | 1385.2458
| A.3 | B01 | a |  |  |  |  | 9915 | 6345.6 | 0.64 | 1983 | 0.2 | 2 | 3966 | 2131 | 0 | 3 | 1200 | 931 | 1704.8 | 80 | 0 | 0 | 0 | 0 | 0 | 0 | 0 | 0 | 426.2 | 20 | 0 | 0 | 0 | 0 | 0 | 0 | 9.31 | 21.31 | 14.2067 | 18.6597 | 7.4854 | 2983.4 | 4475.1 | 0.093231 | 2.9834 | 45.5833 | 82.05 | 25.572 | 25.572 | 47.6521 | 17.7583
|  |  | b |  |  |  |  | 7676 | 4298.56 | 0.56 | 2302.8 | 0.3 | 3 | 6908.4 | 6890 | 0 | 0 | 2500 | 4390 | 0 | 0 | 0 | 0 | 0 | 0 | 5512 | 80 | 0 | 0 | 0 | 0 | 0 | 0 | 1378 | 20 | 0 | 0 | 0 | 0 | 626.2244 | 7.7627 | 25.7686 | 18786.7333 | 28180.1 | 0.58709 | 18.7867 | 43.1359 | 77.6445 | 82.68 | 82.68 | 190.1963 | 313.1122
|  | B02 | a |  |  |  |  | 5883 | 3294.48 | 0.56 | 1764.9 | 0.3 | 2 | 3529.8 | 3512 | 0 | 0 | 2150 | 1362 | 0 | 0 | 0 | 0 | 0 | 0 | 3512 | 100 | 0 | 0 | 0 | 0 | 0 | 0 | 0 | 0 | 0 | 0 | 0 | 0 | 390.2222 | 4.2144 | 9.8336 | 11706.6667 | 17560 | 0.36583 | 11.7067 | 33.0771 | 59.5388 | 42.144 | 42.144 | 104.2652 | 195.1111
|  |  | b |  |  |  |  | 8156 | 5219.84 | 0.64 | 1631.2 | 0.2 | 2 | 3262.4 | 3407 | 0 | 2 | 800 | 2607 | 3407 | 100 | 0 | 0 | 0 | 0 | 0 | 0 | 0 | 0 | 0 | 0 | 0 | 0 | 0 | 0 | 0 | 0 | 32.5875 | 42.5875 | 0 | 36.0741 | 4.0082 | 4258.75 | 6388.125 | 0.13309 | 4.2588 | 37.5095 | 67.5172 | 40.884 | 40.884 | 76.7703 | 21.2937
|  | B03 | [5 empty] | 23690 | 15161.6 | 0.64 | 4738 | 0.2 | 2 | 9476 | 4803 | 0 | 0 | 0 | 4803 | 4803 | 100 | 0 | 0 | 0 | 0 | 0 | 0 | 0 | 0 | 0 | 0 | 0 | 0 | 0 | 0 | 0 | 0 | 60.0375 | 60.0375 | 0 | 50.8553 | 5.6506 | 6003.75 | 9005.625 | 0.18762 | 6.0038 | 108.8106 | 195.8591 | 57.636 | 57.636 | 108.2265 | 30.0188
|  | B04 | [5 empty] | 7405 | 4739.2 | 0.64 | 1481 | 0.2 | 2 | 2962 | 1970 | 0 | 1 | 400 | 1570 | 1970 | 100 | 0 | 0 | 0 | 0 | 0 | 0 | 0 | 0 | 0 | 0 | 0 | 0 | 0 | 0 | 0 | 0 | 19.625 | 24.625 | 0 | 20.8588 | 2.3176 | 2462.5 | 3693.75 | 0.076953 | 2.4625 | 34.0624 | 61.3124 | 23.64 | 23.64 | 44.3902 | 12.3125
|  | B05 | a |  |  |  |  | 1800 | 864 | 0.48 | 720 | 0.4 | 2 | 1440 | 1475 | 0 | 0 | 0 | 1475 | 0 | 0 | 0 | 0 | 1475 | 100 | 0 | 0 | 0 | 0 | 0 | 0 | 0 | 0 | 0 | 0 | 0 | 0 | 0 | 0 | 49.1667 | 2.4583 | 9.8333 | 1475 | 2212.5 | 0.046094 | 1.475 | 12.0075 | 21.6135 | 17.7 | 17.7 | 31.9699 | 24.5833
|  |  | b |  |  |  |  | 5041 | 3226.24 | 0.64 | 1008.2 | 0.2 | 2 | 2016.4 | 950 | 0 | 0 | 0 | 950 | 950 | 100 | 0 | 0 | 0 | 0 | 0 | 0 | 0 | 0 | 0 | 0 | 0 | 0 | 0 | 0 | 0 | 0 | 11.875 | 11.875 | 0 | 10.0588 | 1.1176 | 1187.5 | 1781.25 | 0.037109 | 1.1875 | 23.2117 | 41.781 | 11.4 | 11.4 | 21.4065 | 5.9375
|  |  | c |  |  |  |  | 835 | 400.8 | 0.48 | 334 | 0.4 | 2 | 668 | 660 | 0 | 0 | 660 | 0 | 0 | 0 | 0 | 0 | 660 | 100 | 0 | 0 | 0 | 0 | 0 | 0 | 0 | 0 | 0 | 0 | 0 | 0 | 0 | 0 | 15 | 1.1 | 3 | 900 | 1350 | 0.028125 | 0.9 | 5.6095 | 10.0972 | 7.92 | 7.92 | 13.5839 | 7.5
|  | B06 | a |  |  |  |  | 13581 | 8691.84 | 0.64 | 2716.2 | 0.2 | 2 | 5432.4 | 3169 | 3 | 0 | 900 | 2269 | 2535.2 | 80 | 0 | 0 | 0 | 0 | 0 | 0 | 0 | 0 | 633.8 | 20 | 0 | 0 | 0 | 0 | 0 | 0 | 22.69 | 31.69 | 21.1267 | 27.7487 | 11.1314 | 4436.6 | 6654.9 | 0.13864 | 4.4366 | 62.4103 | 112.3385 | 38.028 | 38.028 | 70.8632 | 26.4083
|  |  | b |  |  |  |  | 4243 | 2545.8 | 0.6 | 1060.75 | 0.25 | 2 | 2121.5 | 2103 | 0 | 0 | 2000 | 103 | 0 | 0 | 0 | 0 | 0 | 0 | 0 | 0 | 0 | 0 | 2103 | 100 | 0 | 0 | 2103 | 100 | 0 | 0 | 0 | 0 | 21.215 | 4.7568 | 8 | 1272.9 | 1909.35 | 0.039778 | 1.2729 | 21.7128 | 39.083 | 25.236 | 25.236 | 40.5446 | 10.6075
|  | B07 | [5 empty] | 21430 | 13715.2 | 0.64 | 4286 | 0.2 | 2 | 8572 | 4487 | 0 | 2 | 800 | 3687 | 4487 | 100 | 0 | 0 | 0 | 0 | 0 | 0 | 0 | 0 | 0 | 0 | 0 | 0 | 0 | 0 | 0 | 0 | 46.0875 | 56.0875 | 0 | 47.5094 | 5.2788 | 5608.75 | 8413.125 | 0.17527 | 5.6087 | 98.4372 | 177.187 | 53.844 | 53.844 | 101.106 | 28.0437
|  | B08 | a |  |  |  |  | 6852 | 4385.28 | 0.64 | 1370.4 | 0.2 | 2 | 2740.8 | 2134 | 0 | 1 | 400 | 1734 | 0 | 0 | 0 | 0 | 0 | 0 | 0 | 0 | 0 | 0 | 0 | 0 | 0 | 0 | 0 | 0 | 0 | 0 | 0 | 0 | 0 | 0 | 0 | 0 | 0 | 0 | 0 | 31.5242 | 56.7435 | 25.608 | 25.608 | 38.9242 | 0
|  |  | b |  |  |  |  | 8466 | 5418.24 | 0.64 | 1693.2 | 0.2 | 2 | 3386.4 | 2372 | 0 | 5 | 2000 | 372 | 1897.6 | 80 | 0 | 0 | 0 | 0 | 0 | 0 | 0 | 0 | 474.4 | 20 | 0 | 0 | 0 | 0 | 0 | 0 | 3.72 | 23.72 | 15.8133 | 20.7699 | 8.3319 | 3320.8 | 4981.2 | 0.10378 | 3.3208 | 38.9324 | 70.0784 | 28.464 | 28.464 | 53.0412 | 19.7667
|  | B09 | [5 empty] | 12260 | 7846.4 | 0.64 | 2452 | 0.2 | 2 | 4904 | 6674 | 0 | 1 | 400 | 6274 | 4671.8 | 70 | 667.4 | 10 | 0 | 0 | 0 | 0 | 0 | 0 | 1334.8 | 20 | 0 | 0 | 0 | 0 | 0 | 0 | 54.8975 | 58.3975 | 66.74 | 52.0404 | 23.8974 | 9844.15 | 14766.225 | 0.30763 | 9.8441 | 56.3469 | 101.4244 | 80.088 | 80.088 | 148.6668 | 62.5688
|  | B10 | [5 empty] | 8658 | 5541.12 | 0.64 | 1731.6 | 0.2 | 2 | 3463.2 | 2424 | 2 | 0 | 600 | 1824 | 2424 | 100 | 0 | 0 | 0 | 0 | 0 | 0 | 0 | 0 | 0 | 0 | 0 | 0 | 0 | 0 | 0 | 0 | 22.8 | 30.3 | 0 | 25.6659 | 2.8518 | 3030 | 4545 | 0.094687 | 3.03 | 39.8137 | 71.6647 | 29.088 | 29.088 | 54.6202 | 15.15
|  | B11 | a |  |  |  |  | 6076 | 3888.64 | 0.64 | 1215.2 | 0.2 | 2 | 2430.4 | 1033 | 0 | 1 | 400 | 633 | 826.4 | 80 | 0 | 0 | 0 | 0 | 0 | 0 | 0 | 0 | 206.6 | 20 | 0 | 0 | 0 | 0 | 0 | 0 | 6.33 | 10.33 | 6.8867 | 9.0453 | 3.6285 | 1446.2 | 2169.3 | 0.045194 | 1.4462 | 27.9623 | 50.3322 | 12.396 | 12.396 | 23.0993 | 8.6083
|  |  | b |  |  |  |  | 24061 | 15399.04 | 0.64 | 4812.2 | 0.2 | 2 | 9624.4 | 4480 | 0 | 1 | 400 | 4080 | 4480 | 100 | 0 | 0 | 0 | 0 | 0 | 0 | 0 | 0 | 0 | 0 | 0 | 0 | 0 | 0 | 0 | 0 | 51 | 56 | 0 | 47.4353 | 5.2706 | 5600 | 8400 | 0.175 | 5.6 | 110.5135 | 198.9243 | 53.76 | 53.76 | 100.9483 | 28
|  | B12 | [5 empty] | 9608 | 6149.12 | 0.64 | 1921.6 | 0.2 | 2 | 3843.2 | 2988 | 0 | 2 | 800 | 2188 | 2390.4 | 80 | 0 | 0 | 0 | 0 | 0 | 0 | 0 | 0 | 597.6 | 20 | 0 | 0 | 0 | 0 | 0 | 0 | 21.88 | 29.88 | 19.92 | 26.1638 | 10.4957 | 4183.2 | 6274.8 | 0.13073 | 4.1832 | 44.1742 | 79.5136 | 35.856 | 35.856 | 66.8158 | 24.9
|  | B13 | [5 empty] | 8437 | 5399.68 | 0.64 | 1687.4 | 0.2 | 2 | 3374.8 | 2026 | 0 | 0 | 0 | 2026 | 1620.8 | 80 | 0 | 0 | 0 | 0 | 0 | 0 | 0 | 0 | 405.2 | 20 | 0 | 0 | 0 | 0 | 0 | 0 | 20.26 | 20.26 | 13.5067 | 17.7403 | 7.1165 | 2836.4 | 4254.6 | 0.088638 | 2.8364 | 38.7993 | 69.8388 | 24.312 | 24.312 | 45.3042 | 16.8833
|  | B14 | [5 empty] | 7578 | 4849.92 | 0.64 | 1515.6 | 0.2 | 2 | 3031.2 | 1928 | 0 | 2 | 800 | 1128 | 1928 | 100 | 0 | 0 | 0 | 0 | 0 | 0 | 0 | 0 | 0 | 0 | 0 | 0 | 0 | 0 | 0 | 0 | 14.1 | 24.1 | 0 | 20.4141 | 2.2682 | 2410 | 3615 | 0.075313 | 2.41 | 34.8565 | 62.7417 | 23.136 | 23.136 | 43.4438 | 12.05
|  | B15 | a |  |  |  |  | 1940 | 1241.6 | 0.64 | 388 | 0.2 | 2 | 776 | 756 | 0 | 1 | 400 | 356 | 604.8 | 80 | 0 | 0 | 0 | 0 | 0 | 0 | 0 | 0 | 151.2 | 20 | 0 | 0 | 0 | 0 | 0 | 0 | 3.56 | 7.56 | 5.04 | 6.6198 | 2.6555 | 1058.4 | 1587.6 | 0.033075 | 1.0584 | 8.9781 | 16.1606 | 9.072 | 9.072 | 16.9052 | 6.3
|  |  | b |  |  |  |  | 8015 | 5129.6 | 0.64 | 1603 | 0.2 | 2 | 3206 | 1370 | 0 | 1 | 400 | 970 | 1370 | 100 | 0 | 0 | 0 | 0 | 0 | 0 | 0 | 0 | 0 | 0 | 0 | 0 | 0 | 0 | 0 | 0 | 12.125 | 17.125 | 0 | 14.5059 | 1.6118 | 1712.5 | 2568.75 | 0.053516 | 1.7125 | 36.8623 | 66.3522 | 16.44 | 16.44 | 30.8704 | 8.5625
|  |  | c |  |  |  |  | 6212 | 3727.2 | 0.6 | 1553 | 0.25 | 2 | 3106 | 3100 | 0 | 0 | 2300 | 800 | 0 | 0 | 0 | 0 | 0 | 0 | 3100 | 100 | 0 | 0 | 0 | 0 | 0 | 0 | 0 | 0 | 0 | 0 | 0 | 0 | 344.4444 | 3.72 | 8.68 | 20666.6667 | 31000 | 0.64583 | 20.6667 | 31.7547 | 57.1585 | 37.2 | 37.2 | 92.0337 | 172.2222
|  |  | d |  |  |  |  | 1478 | 827.68 | 0.56 | 443.4 | 0.3 | 2 | 886.8 | 855 | 0 | 0 | 200 | 655 | 0 | 0 | 0 | 0 | 855 | 100 | 0 | 0 | 0 | 0 | 171 | 20 | 0 | 0 | 0 | 0 | 80 | 0 | 0 | 0 | 35 | 3.1093 | 8.0586 | 2100 | 3150 | 0.065625 | 2.1 | 8.3651 | 15.0571 | 10.26 | 10.26 | 19.2014 | 17.5
|  | B16 | a |  |  |  |  | 3834 | 2453.76 | 0.64 | 766.8 | 0.2 | 2 | 1533.6 | 900 | 0 | 0 | 0 | 900 | 720 | 80 | 0 | 0 | 0 | 0 | 0 | 0 | 0 | 0 | 180 | 20 | 0 | 0 | 0 | 0 | 0 | 0 | 9 | 9 | 6 | 7.8807 | 3.1613 | 1260 | 1890 | 0.039375 | 1.26 | 17.6716 | 31.8088 | 10.8 | 10.8 | 20.1252 | 7.5
|  |  | b |  |  |  |  | 7460 | 4774.4 | 0.64 | 1492 | 0.2 | 2 | 2984 | 1491 | 2 | 0 | 600 | 891 | 1491 | 100 | 0 | 0 | 0 | 0 | 0 | 0 | 0 | 0 | 0 | 0 | 0 | 0 | 0 | 0 | 0 | 0 | 11.1375 | 18.6375 | 0 | 15.7871 | 1.7541 | 1863.75 | 2795.625 | 0.058242 | 1.8638 | 34.3149 | 61.7668 | 17.892 | 17.892 | 33.5969 | 9.3187
|  | B17 | [5 empty] | 12909 | 8261.76 | 0.64 | 2581.8 | 0.2 | 2 | 5163.6 | 3653 | 0 | 2 | 800 | 2853 | 3653 | 100 | 0 | 0 | 0 | 0 | 0 | 0 | 0 | 0 | 0 | 0 | 0 | 0 | 0 | 0 | 0 | 0 | 35.6625 | 45.6625 | 0 | 38.6788 | 4.2976 | 4566.25 | 6849.375 | 0.1427 | 4.5663 | 59.3258 | 106.7865 | 43.836 | 43.836 | 82.3134 | 22.8313
|  | B18 | [5 empty] | 7335 | 4694.4 | 0.64 | 1467 | 0.2 | 2 | 2934 | 1659 | 0 | 1 | 400 | 1259 | 1659 | 100 | 0 | 0 | 0 | 0 | 0 | 0 | 0 | 0 | 0 | 0 | 0 | 0 | 0 | 0 | 0 | 0 | 15.7375 | 20.7375 | 0 | 17.5659 | 1.9518 | 2073.75 | 3110.625 | 0.064805 | 2.0737 | 33.7411 | 60.7341 | 19.908 | 19.908 | 37.3824 | 10.3688
|  | B19 | [5 empty] | 7708 | 4933.12 | 0.64 | 1541.6 | 0.2 | 2 | 3083.2 | 1670 | 0 | 0 | 0 | 1670 | 1670 | 100 | 0 | 0 | 0 | 0 | 0 | 0 | 0 | 0 | 0 | 0 | 0 | 0 | 0 | 0 | 0 | 0 | 20.875 | 20.875 | 0 | 17.6824 | 1.9647 | 2087.5 | 3131.25 | 0.065234 | 2.0875 | 35.4532 | 63.8158 | 20.04 | 20.04 | 37.6303 | 10.4375
|  | B20 | a |  |  |  |  | 3106 | 1987.84 | 0.64 | 621.2 | 0.2 | 2 | 1242.4 | 1156 | 0 | 2 | 800 | 356 | 924.8 | 80 | 0 | 0 | 0 | 0 | 0 | 0 | 0 | 0 | 231.2 | 20 | 0 | 0 | 0 | 0 | 0 | 0 | 3.56 | 11.56 | 7.7067 | 10.1223 | 4.0606 | 1618.4 | 2427.6 | 0.050575 | 1.6184 | 14.33 | 25.7941 | 13.872 | 13.872 | 25.8498 | 9.6333
|  |  | b |  |  |  |  | 7198 | 4606.72 | 0.64 | 1439.6 | 0.2 | 2 | 2879.2 | 1814 | 0 | 1 | 400 | 1414 | 1814 | 100 | 0 | 0 | 0 | 0 | 0 | 0 | 0 | 0 | 0 | 0 | 0 | 0 | 0 | 0 | 0 | 0 | 17.675 | 22.675 | 0 | 19.2071 | 2.1341 | 2267.5 | 3401.25 | 0.070859 | 2.2675 | 33.1123 | 59.6022 | 21.768 | 21.768 | 40.8751 | 11.3375
|  | B21 | a |  |  |  |  | 1134 | 725.76 | 0.64 | 226.8 | 0.2 | 2 | 453.6 | 106 | 0 | 0 | 0 | 106 | 84.8 | 80 | 0 | 0 | 0 | 0 | 0 | 0 | 0 | 0 | 21.2 | 20 | 0 | 0 | 0 | 0 | 0 | 0 | 1.06 | 1.06 | 0.70667 | 0.92817 | 0.37234 | 148.4 | 222.6 | 0.0046375 | 0.1484 | 5.2786 | 9.5014 | 1.272 | 1.272 | 2.3703 | 0.88333
|  |  | b |  |  |  |  | 2385 | 1526.4 | 0.64 | 477 | 0.2 | 2 | 954 | 226 | 0 | 0 | 0 | 226 | 226 | 100 | 0 | 0 | 0 | 0 | 0 | 0 | 0 | 0 | 0 | 0 | 0 | 0 | 0 | 0 | 0 | 0 | 2.825 | 2.825 | 0 | 2.3929 | 0.26588 | 282.5 | 423.75 | 0.0088281 | 0.2825 | 11.0206 | 19.8372 | 2.712 | 2.712 | 5.0925 | 1.4125
|  | B22 | a |  |  |  |  | 5532 | 3540.48 | 0.64 | 1106.4 | 0.2 | 2 | 2212.8 | 1140 | 0 | 0 | 0 | 1140 | 912 | 80 | 0 | 0 | 0 | 0 | 0 | 0 | 0 | 0 | 228 | 20 | 0 | 0 | 0 | 0 | 0 | 0 | 11.4 | 11.4 | 7.6 | 9.9822 | 4.0044 | 1596 | 2394 | 0.049875 | 1.596 | 25.4654 | 45.8377 | 13.68 | 13.68 | 25.492 | 9.5
|  |  | b |  |  |  |  | 7540 | 4825.6 | 0.64 | 1508 | 0.2 | 2 | 3016 | 1625 | 2 | 0 | 600 | 1025 | 1625 | 100 | 0 | 0 | 0 | 0 | 0 | 0 | 0 | 0 | 0 | 0 | 0 | 0 | 0 | 0 | 0 | 0 | 12.8125 | 20.3125 | 0 | 17.2059 | 1.9118 | 2031.25 | 3046.875 | 0.063477 | 2.0312 | 34.6821 | 62.4278 | 19.5 | 19.5 | 36.6163 | 10.1562
|  | B23 | [5 empty] | 20360 | 13030.4 | 0.64 | 4072 | 0.2 | 2 | 8144 | 2808 | 0 | 0 | 0 | 2808 | 2808 | 100 | 0 | 0 | 0 | 0 | 0 | 0 | 0 | 0 | 0 | 0 | 0 | 0 | 0 | 0 | 0 | 0 | 35.1 | 35.1 | 0 | 29.7318 | 3.3035 | 3510 | 5265 | 0.10969 | 3.51 | 93.5259 | 168.3466 | 33.696 | 33.696 | 63.273 | 17.55
|  | B24 | [5 empty] | 11013 | 7048.32 | 0.64 | 2202.6 | 0.2 | 2 | 4405.2 | 1507 | 0 | 0 | 0 | 1507 | 1507 | 100 | 0 | 0 | 0 | 0 | 0 | 0 | 0 | 0 | 0 | 0 | 0 | 0 | 0 | 0 | 0 | 0 | 18.8375 | 18.8375 | 0 | 15.9565 | 1.7729 | 1883.75 | 2825.625 | 0.058867 | 1.8837 | 50.6232 | 91.1217 | 18.084 | 18.084 | 33.9574 | 9.4187
|  | B25 | [5 empty] | 10588 | 6776.32 | 0.64 | 2117.6 | 0.2 | 2 | 4235.2 | 1823 | 0 | 0 | 0 | 1823 | 1823 | 100 | 0 | 0 | 0 | 0 | 0 | 0 | 0 | 0 | 0 | 0 | 0 | 0 | 0 | 0 | 0 | 0 | 22.7875 | 22.7875 | 0 | 19.3024 | 2.1447 | 2278.75 | 3418.125 | 0.071211 | 2.2788 | 48.6724 | 87.6104 | 21.876 | 21.876 | 41.0779 | 11.3938
|  | B26 | a |  |  |  |  | 9190 | 5881.6 | 0.64 | 1838 | 0.2 | 2 | 3676 | 2268 | 0 | 2 | 800 | 1468 | 1814.4 | 80 | 0 | 0 | 0 | 0 | 0 | 0 | 0 | 0 | 453.6 | 20 | 0 | 0 | 0 | 0 | 0 | 0 | 14.68 | 22.68 | 15.12 | 19.8593 | 7.9666 | 3175.2 | 4762.8 | 0.099225 | 3.1752 | 42.2556 | 76.0601 | 27.216 | 27.216 | 50.7156 | 18.9
|  |  | b |  |  |  |  | 12967 | 8298.88 | 0.64 | 2593.4 | 0.2 | 2 | 5186.8 | 2056 | 0 | 1 | 400 | 1656 | 2056 | 100 | 0 | 0 | 0 | 0 | 0 | 0 | 0 | 0 | 0 | 0 | 0 | 0 | 0 | 0 | 0 | 0 | 20.7 | 25.7 | 0 | 21.7694 | 2.4188 | 2570 | 3855 | 0.080312 | 2.57 | 59.592 | 107.2657 | 24.672 | 24.672 | 46.3281 | 12.85
|  | B27 | [5 empty] | 5793 | 3707.52 | 0.64 | 1158.6 | 0.2 | 2 | 2317.2 | 1334 | 2 | 0 | 600 | 734 | 1067.2 | 80 | 0 | 0 | 0 | 0 | 0 | 0 | 0 | 0 | 266.8 | 20 | 0 | 0 | 0 | 0 | 0 | 0 | 7.34 | 13.34 | 8.8933 | 11.6809 | 4.6858 | 1867.6 | 2801.4 | 0.058362 | 1.8676 | 26.6634 | 47.9941 | 16.008 | 16.008 | 29.8301 | 11.1167
|  | B28 | [5 empty] | 17146 | 10973.44 | 0.64 | 3429.2 | 0.2 | 2 | 6858.4 | 3726 | 0 | 5 | 2000 | 1726 | 3726 | 100 | 0 | 0 | 0 | 0 | 0 | 0 | 0 | 0 | 0 | 0 | 0 | 0 | 0 | 0 | 0 | 0 | 21.575 | 46.575 | 0 | 39.4518 | 4.3835 | 4657.5 | 6986.25 | 0.14555 | 4.6575 | 78.7736 | 141.7926 | 44.712 | 44.712 | 83.9584 | 23.2875
|  | B29 | [5 empty] | 8950 | 5728 | 0.64 | 1790 | 0.2 | 2 | 3580 | 1145 | 0 | 1 | 400 | 745 | 1145 | 100 | 0 | 0 | 0 | 0 | 0 | 0 | 0 | 0 | 0 | 0 | 0 | 0 | 0 | 0 | 0 | 0 | 9.3125 | 14.3125 | 0 | 12.1235 | 1.3471 | 1431.25 | 2146.875 | 0.044727 | 1.4312 | 41.154 | 74.0772 | 13.74 | 13.74 | 25.8004 | 7.1562
|  | B30 | [5 empty] | 8872 | 5678.08 | 0.64 | 1774.4 | 0.2 | 2 | 3548.8 | 2182 | 0 | 0 | 0 | 2182 | 2182 | 100 | 0 | 0 | 0 | 0 | 0 | 0 | 0 | 0 | 0 | 0 | 0 | 0 | 0 | 0 | 0 | 0 | 27.275 | 27.275 | 0 | 23.1035 | 2.5671 | 2727.5 | 4091.25 | 0.085234 | 2.7275 | 40.796 | 73.4328 | 26.184 | 26.184 | 49.1672 | 13.6375
|  | B31 | [5 empty] | 9439 | 6040.96 | 0.64 | 1887.8 | 0.2 | 2 | 3775.6 | 1064 | 0 | 0 | 0 | 1064 | 1064 | 100 | 0 | 0 | 0 | 0 | 0 | 0 | 0 | 0 | 0 | 0 | 0 | 0 | 0 | 0 | 0 | 0 | 13.3 | 13.3 | 0 | 11.2659 | 1.2518 | 1330 | 1995 | 0.041563 | 1.33 | 43.3985 | 78.1173 | 12.768 | 12.768 | 23.9752 | 6.65
|  | B32 | [5 empty] | 18718 | 11979.52 | 0.64 | 3743.6 | 0.2 | 2 | 7487.2 | 4108 | 0 | 0 | 0 | 4108 | 3286.4 | 80 | 0 | 0 | 0 | 0 | 0 | 0 | 0 | 0 | 821.6 | 20 | 0 | 0 | 0 | 0 | 0 | 0 | 41.08 | 41.08 | 27.3867 | 35.9709 | 14.4298 | 5751.2 | 8626.8 | 0.17972 | 5.7512 | 85.9891 | 154.7804 | 49.296 | 49.296 | 91.8606 | 34.2333
|  | B33 | a |  |  |  |  | 7215 | 4617.6 | 0.64 | 1443 | 0.2 | 2 | 2886 | 2800 | 0 | 7 | 2800 | 0 | 2240 | 80 | 0 | 0 | 0 | 0 | 0 | 0 | 0 | 0 | 560 | 20 | 0 | 0 | 0 | 0 | 0 | 0 | 0 | 28 | 18.6667 | 24.5176 | 9.8353 | 3920 | 5880 | 0.1225 | 3.92 | 33.1903 | 59.7426 | 33.6 | 33.6 | 62.6119 | 23.3333
|  |  | b |  |  |  |  | 15467 | 9898.88 | 0.64 | 3093.4 | 0.2 | 2 | 6186.8 | 4564 | 0 | 4 | 1600 | 2964 | 4564 | 100 | 0 | 0 | 0 | 0 | 0 | 0 | 0 | 0 | 0 | 0 | 0 | 0 | 0 | 0 | 0 | 0 | 37.05 | 57.05 | 0 | 48.3247 | 5.3694 | 5705 | 8557.5 | 0.17828 | 5.705 | 71.067 | 127.9207 | 54.768 | 54.768 | 102.8411 | 28.525
|  | B34 | [5 empty] | 10830 | 6931.2 | 0.64 | 2166 | 0.2 | 2 | 4332 | 3203 | 0 | 7 | 2800 | 403 | 3203 | 100 | 0 | 0 | 0 | 0 | 0 | 0 | 0 | 0 | 0 | 0 | 0 | 0 | 0 | 0 | 0 | 0 | 5.0375 | 40.0375 | 0 | 33.9141 | 3.7682 | 4003.75 | 6005.625 | 0.12512 | 4.0038 | 49.7832 | 89.6098 | 38.436 | 38.436 | 72.1735 | 20.0188
|  | B35 | [5 empty] | 11024 | 7055.36 | 0.64 | 2204.8 | 0.2 | 2 | 4409.6 | 2339 | 0 | 5 | 2000 | 339 | 2339 | 100 | 0 | 0 | 0 | 0 | 0 | 0 | 0 | 0 | 0 | 0 | 0 | 0 | 0 | 0 | 0 | 0 | 4.2375 | 29.2375 | 0 | 24.7659 | 2.7518 | 2923.75 | 4385.625 | 0.091367 | 2.9238 | 50.6737 | 91.2126 | 28.068 | 28.068 | 52.7049 | 14.6188
|  | B36 | [5 empty] | 10660 | 6822.4 | 0.64 | 2132 | 0.2 | 2 | 4264 | 2510 | 2 | 0 | 600 | 1910 | 2510 | 100 | 0 | 0 | 0 | 0 | 0 | 0 | 0 | 0 | 0 | 0 | 0 | 0 | 0 | 0 | 0 | 0 | 23.875 | 31.375 | 0 | 26.5765 | 2.9529 | 3137.5 | 4706.25 | 0.098047 | 3.1375 | 49.0029 | 88.2052 | 30.12 | 30.12 | 56.5581 | 15.6875
|  | B37 | [5 empty] | 13905 | 8899.2 | 0.64 | 2781 | 0.2 | 2 | 5562 | 3284 | 0 | 5 | 2000 | 1284 | 2627.2 | 80 | 0 | 0 | 0 | 0 | 0 | 0 | 0 | 0 | 656.8 | 20 | 0 | 0 | 0 | 0 | 0 | 0 | 12.84 | 32.84 | 21.8933 | 28.7557 | 11.5354 | 4597.6 | 6896.4 | 0.14367 | 4.5976 | 63.8974 | 115.0154 | 39.408 | 39.408 | 73.4348 | 27.3667
|  | B38 | [5 empty] | 16948 | 10846.72 | 0.64 | 3389.6 | 0.2 | 2 | 6779.2 | 3972 | 0 | 4 | 1600 | 2372 | 3177.6 | 80 | 0 | 0 | 0 | 0 | 0 | 0 | 0 | 0 | 794.4 | 20 | 0 | 0 | 0 | 0 | 0 | 0 | 23.72 | 39.72 | 26.48 | 34.78 | 13.9521 | 5560.8 | 8341.2 | 0.17378 | 5.5608 | 77.8648 | 140.1567 | 47.664 | 47.664 | 88.8194 | 33.1
|  | B39 | [5 empty] | 8894 | 5692.16 | 0.64 | 1778.8 | 0.2 | 2 | 3557.6 | 2374 | 0 | 0 | 0 | 2374 | 2374 | 100 | 0 | 0 | 0 | 0 | 0 | 0 | 0 | 0 | 0 | 0 | 0 | 0 | 0 | 0 | 0 | 0 | 29.675 | 29.675 | 0 | 25.1365 | 2.7929 | 2967.5 | 4451.25 | 0.092734 | 2.9675 | 40.897 | 73.6145 | 28.488 | 28.488 | 53.4936 | 14.8375
|  | B40 | a |  |  |  |  | 6815 | 4361.6 | 0.64 | 1363 | 0.2 | 2 | 2726 | 1960 | 0 | 2 | 800 | 1160 | 1568 | 80 | 0 | 0 | 0 | 0 | 0 | 0 | 0 | 0 | 392 | 20 | 0 | 0 | 0 | 0 | 0 | 0 | 11.6 | 19.6 | 13.0667 | 17.1624 | 6.8847 | 2744 | 4116 | 0.08575 | 2.744 | 31.3543 | 56.4378 | 23.52 | 23.52 | 43.8283 | 16.3333
|  |  | b |  |  |  |  | 6301 | 4032.64 | 0.64 | 1260.2 | 0.2 | 2 | 2520.4 | 1041 | 0 | 0 | 0 | 1041 | 1041 | 100 | 0 | 0 | 0 | 0 | 0 | 0 | 0 | 0 | 0 | 0 | 0 | 0 | 0 | 0 | 0 | 0 | 13.0125 | 13.0125 | 0 | 11.0224 | 1.2247 | 1301.25 | 1951.875 | 0.040664 | 1.3013 | 28.9951 | 52.1912 | 12.492 | 12.492 | 23.457 | 6.5062
| ∑ | - | - |  |  |  | - | 526532 | 334937.72 | - | 107859.85 | - | - | 218022.5 | 135205 | 13 | 72 | 42510 | 92695 | 104973.2 | - | 667.4 | - | 2990 | - | 12124 | - | 0 | - | 11109.4 | - | 0 | - | 3481 | - | 80 | - | 947.665 | 1312.165 | 1798.0328 | 1151.8919 | 311.5094 | 207130.0667 | 310695.1 | 6.4728 | 207.1301 | 2447.0166 | 4404.6298 | 1622.46 | 1622.46 | 3102.0597 | 1555.0989
| B.1 | B01 | [5 empty] | 11460 | 7334.4 | 0.64 | 2292 | 0.2 | 2 | 4584 | 2227 | 0 | 0 | 0 | 2227 | 2227 | 100 | 0 | 0 | 0 | 0 | 0 | 0 | 0 | 0 | 0 | 0 | 0 | 0 | 0 | 0 | 0 | 0 | 37.1167 | 37.1167 | 0 | 23.58 | 2.62 | 3711.6667 | 5567.5 | 0.11599 | 3.7117 | 63.603 | 114.4854 | 26.724 | 26.724 | 53.3681 | 18.5583
|  | B02 | [5 empty] | 7951 | 5088.64 | 0.64 | 1590.2 | 0.2 | 2 | 3180.4 | 1661 | 0 | 2 | 800 | 861 | 1661 | 100 | 0 | 0 | 0 | 0 | 0 | 0 | 0 | 0 | 0 | 0 | 0 | 0 | 0 | 0 | 0 | 0 | 14.35 | 27.6833 | 0 | 17.5871 | 1.9541 | 2768.3333 | 4152.5 | 0.08651 | 2.7683 | 44.128 | 79.4305 | 19.932 | 19.932 | 39.8044 | 13.8417
|  | B03 | [5 empty] | 11878 | 7601.92 | 0.64 | 2375.6 | 0.2 | 2 | 4751.2 | 2240 | 0 | 1 | 400 | 1840 | 2240 | 100 | 0 | 0 | 0 | 0 | 0 | 0 | 0 | 0 | 0 | 0 | 0 | 0 | 0 | 0 | 0 | 0 | 30.6667 | 37.3333 | 0 | 23.7176 | 2.6353 | 3733.3333 | 5600 | 0.11667 | 3.7333 | 65.9229 | 118.6612 | 26.88 | 26.88 | 53.6797 | 18.6667
|  | B04 | [5 empty] | 6209 | 3973.76 | 0.64 | 1241.8 | 0.2 | 2 | 2483.6 | 510 | 0 | 0 | 0 | 510 | 510 | 100 | 0 | 0 | 0 | 0 | 0 | 0 | 0 | 0 | 0 | 0 | 0 | 0 | 0 | 0 | 0 | 0 | 8.5 | 8.5 | 0 | 5.4 | 0.6 | 850 | 1275 | 0.026562 | 0.85 | 34.4599 | 62.0279 | 6.12 | 6.12 | 12.2217 | 4.25
|  | B05 | [5 empty] | 3809 | 2437.76 | 0.64 | 761.8 | 0.2 | 2 | 1523.6 | 565 | 0 | 0 | 0 | 565 | 565 | 100 | 0 | 0 | 0 | 0 | 0 | 0 | 0 | 0 | 0 | 0 | 0 | 0 | 0 | 0 | 0 | 0 | 9.4167 | 9.4167 | 0 | 5.9824 | 0.66471 | 941.6667 | 1412.5 | 0.029427 | 0.94167 | 21.1399 | 38.0519 | 6.78 | 6.78 | 13.5397 | 4.7083
|  | B06 | [5 empty] | 6170 | 3948.8 | 0.64 | 1234 | 0.2 | 2 | 2468 | 997 | 0 | 0 | 0 | 997 | 997 | 100 | 0 | 0 | 0 | 0 | 0 | 0 | 0 | 0 | 0 | 0 | 0 | 0 | 0 | 0 | 0 | 0 | 16.6167 | 16.6167 | 0 | 10.5565 | 1.1729 | 1661.6667 | 2492.5 | 0.051927 | 1.6617 | 34.2435 | 61.6383 | 11.964 | 11.964 | 23.8922 | 8.3083
|  | B07 | a |  |  |  |  | 4783 | 3061.12 | 0.64 | 956.6 | 0.2 | 2 | 1913.2 | 607 | 0 | 0 | 0 | 607 | 546.3 | 90 | 0 | 0 | 0 | 0 | 0 | 0 | 0 | 0 | 60.7 | 10 | 0 | 0 | 0 | 0 | 0 | 0 | 9.105 | 9.105 | 2.0233 | 5.8711 | 1.4231 | 1031.9 | 1547.85 | 0.032247 | 1.0319 | 26.5456 | 47.7822 | 7.284 | 7.284 | 14.4073 | 5.5642
|  |  | b |  |  |  |  | 8711 | 5575.04 | 0.64 | 1742.2 | 0.2 | 2 | 3484.4 | 1418 | 0 | 0 | 0 | 1418 | 1418 | 100 | 0 | 0 | 0 | 0 | 0 | 0 | 0 | 0 | 0 | 0 | 0 | 0 | 0 | 0 | 0 | 0 | 23.6333 | 23.6333 | 0 | 15.0141 | 1.6682 | 2363.3333 | 3545 | 0.073854 | 2.3633 | 48.346 | 87.0229 | 17.016 | 17.016 | 33.9812 | 11.8167
|  | B08 | a |  |  |  |  | 1924 | 1231.36 | 0.64 | 384.8 | 0.2 | 2 | 769.6 | 408 | 0 | 0 | 0 | 408 | 367.2 | 90 | 0 | 0 | 0 | 0 | 0 | 0 | 0 | 0 | 40.8 | 10 | 0 | 0 | 0 | 0 | 0 | 0 | 6.12 | 6.12 | 1.36 | 3.9463 | 0.95657 | 693.6 | 1040.4 | 0.021675 | 0.6936 | 10.6782 | 19.2208 | 4.896 | 4.896 | 9.684 | 3.74
|  |  | b |  |  |  |  | 8065 | 5161.6 | 0.64 | 1613 | 0.2 | 2 | 3226 | 2248 | 0 | 4 | 1600 | 648 | 2248 | 100 | 0 | 0 | 0 | 0 | 0 | 0 | 0 | 0 | 0 | 0 | 0 | 0 | 0 | 0 | 0 | 0 | 10.8 | 37.4667 | 0 | 23.8024 | 2.6447 | 3746.6667 | 5620 | 0.11708 | 3.7467 | 44.7607 | 80.5693 | 26.976 | 26.976 | 53.8714 | 18.7333
|  | B09 | [5 empty] | 2160 | 1382.4 | 0.64 | 432 | 0.2 | 2 | 864 | 530 | 0 | 0 | 0 | 530 | 530 | 100 | 0 | 0 | 0 | 0 | 0 | 0 | 0 | 0 | 0 | 0 | 0 | 0 | 0 | 0 | 0 | 0 | 8.8333 | 8.8333 | 0 | 5.6118 | 0.62353 | 883.3333 | 1325 | 0.027604 | 0.88333 | 11.988 | 21.5784 | 6.36 | 6.36 | 12.701 | 4.4167
|  | B09 | [5 empty] | 6370 | 4076.8 | 0.64 | 1274 | 0.2 | 2 | 2548 | 1034 | 0 | 0 | 0 | 1034 | 1034 | 100 | 0 | 0 | 0 | 0 | 0 | 0 | 0 | 0 | 0 | 0 | 0 | 0 | 0 | 0 | 0 | 0 | 17.2333 | 17.2333 | 0 | 10.9482 | 1.2165 | 1723.3333 | 2585 | 0.053854 | 1.7233 | 35.3535 | 63.6363 | 12.408 | 12.408 | 24.7789 | 8.6167
|  | B10 | [5 empty] | 4895 | 3132.8 | 0.64 | 979 | 0.2 | 2 | 1958 | 521 | 0 | 0 | 0 | 521 | 521 | 100 | 0 | 0 | 0 | 0 | 0 | 0 | 0 | 0 | 0 | 0 | 0 | 0 | 0 | 0 | 0 | 0 | 8.6833 | 8.6833 | 0 | 5.5165 | 0.61294 | 868.3333 | 1302.5 | 0.027135 | 0.86833 | 27.1672 | 48.901 | 6.252 | 6.252 | 12.4853 | 4.3417
|  | B11 | [5 empty] | 5275 | 3376 | 0.64 | 1055 | 0.2 | 2 | 2110 | 818 | 0 | 0 | 0 | 818 | 818 | 100 | 0 | 0 | 0 | 0 | 0 | 0 | 0 | 0 | 0 | 0 | 0 | 0 | 0 | 0 | 0 | 0 | 13.6333 | 13.6333 | 0 | 8.6612 | 0.96235 | 1363.3333 | 2045 | 0.042604 | 1.3633 | 29.2762 | 52.6972 | 9.816 | 9.816 | 19.6027 | 6.8167
|  | B12 | [5 empty] | 4716 | 3018.24 | 0.64 | 943.2 | 0.2 | 2 | 1886.4 | 190 | 0 | 0 | 0 | 190 | 190 | 100 | 0 | 0 | 0 | 0 | 0 | 0 | 0 | 0 | 0 | 0 | 0 | 0 | 0 | 0 | 0 | 0 | 3.1667 | 3.1667 | 0 | 2.0118 | 0.22353 | 316.6667 | 475 | 0.0098958 | 0.31667 | 26.1738 | 47.1128 | 2.28 | 2.28 | 4.5532 | 1.5833
|  | B13 | [5 empty] | 11500 | 7360 | 0.64 | 2300 | 0.2 | 2 | 4600 | 2475 | 0 | 0 | 0 | 2475 | 2475 | 100 | 0 | 0 | 0 | 0 | 0 | 0 | 0 | 0 | 0 | 0 | 0 | 0 | 0 | 0 | 0 | 0 | 41.25 | 41.25 | 0 | 26.2059 | 2.9118 | 4125 | 6187.5 | 0.12891 | 4.125 | 63.825 | 114.885 | 29.7 | 29.7 | 59.3112 | 20.625
|  | B14 | [5 empty] | 3672 | 2350.08 | 0.64 | 734.4 | 0.2 | 2 | 1468.8 | 975 | 1 | 0 | 300 | 675 | 975 | 100 | 0 | 0 | 0 | 0 | 0 | 0 | 0 | 0 | 0 | 0 | 0 | 0 | 0 | 0 | 0 | 0 | 11.25 | 16.25 | 0 | 10.3235 | 1.1471 | 1625 | 2437.5 | 0.050781 | 1.625 | 20.3796 | 36.6833 | 11.7 | 11.7 | 23.365 | 8.125
|  | B15 | [5 empty] | 6418 | 4107.52 | 0.64 | 1283.6 | 0.2 | 2 | 2567.2 | 1104 | 0 | 0 | 0 | 1104 | 1104 | 100 | 0 | 0 | 0 | 0 | 0 | 0 | 0 | 0 | 0 | 0 | 0 | 0 | 0 | 0 | 0 | 0 | 18.4 | 18.4 | 0 | 11.6894 | 1.2988 | 1840 | 2760 | 0.0575 | 1.84 | 35.6199 | 64.1158 | 13.248 | 13.248 | 26.4564 | 9.2
|  | B16 | [5 empty] | 17616 | 11274.24 | 0.64 | 3523.2 | 0.2 | 2 | 7046.4 | 3689 | 0 | 0 | 0 | 3689 | 3689 | 100 | 0 | 0 | 0 | 0 | 0 | 0 | 0 | 0 | 0 | 0 | 0 | 0 | 0 | 0 | 0 | 0 | 61.4833 | 61.4833 | 0 | 39.06 | 4.34 | 6148.3333 | 9222.5 | 0.19214 | 6.1483 | 97.7688 | 175.9838 | 44.268 | 44.268 | 88.4037 | 30.7417
|  | B17 | a |  |  |  |  | 4531 | 2899.84 | 0.64 | 906.2 | 0.2 | 2 | 1812.4 | 759.6 | 1 | 0 | 300 | 459.6 | 683.64 | 90 | 0 | 0 | 0 | 0 | 0 | 0 | 0 | 0 | 75.96 | 10 | 0 | 0 | 0 | 0 | 0 | 0 | 6.894 | 11.394 | 2.532 | 7.3471 | 1.7809 | 1291.32 | 1936.98 | 0.040354 | 1.2913 | 25.147 | 45.2647 | 9.1152 | 9.1152 | 18.0292 | 6.963
|  |  | b |  |  |  |  | 12533 | 8021.12 | 0.64 | 2506.6 | 0.2 | 2 | 5013.2 | 3372 | 2 | 0 | 600 | 2772 | 3372 | 100 | 0 | 0 | 0 | 0 | 0 | 0 | 0 | 0 | 0 | 0 | 0 | 0 | 0 | 0 | 0 | 0 | 46.2 | 56.2 | 0 | 35.7035 | 3.9671 | 5620 | 8430 | 0.17563 | 5.62 | 69.5581 | 125.2047 | 40.464 | 40.464 | 80.8071 | 28.1
|  | B18 | [5 empty] | 18820 | 12044.8 | 0.64 | 3764 | 0.2 | 2 | 7528 | 3651 | 3 | 0 | 900 | 2751 | 3651 | 100 | 0 | 0 | 0 | 0 | 0 | 0 | 0 | 0 | 0 | 0 | 0 | 0 | 0 | 0 | 0 | 0 | 45.85 | 60.85 | 0 | 38.6576 | 4.2953 | 6085 | 9127.5 | 0.19016 | 6.085 | 104.451 | 188.0118 | 43.812 | 43.812 | 87.4931 | 30.425
|  | B19 | a |  |  |  |  | 2492 | 1594.88 | 0.64 | 498.4 | 0.2 | 2 | 996.8 | 641 | 1 | 0 | 300 | 341 | 576.9 | 90 | 0 | 0 | 0 | 0 | 0 | 0 | 0 | 0 | 64.1 | 10 | 0 | 0 | 0 | 0 | 0 | 0 | 5.115 | 9.615 | 2.1367 | 6.1999 | 1.5028 | 1089.7 | 1634.55 | 0.034053 | 1.0897 | 13.8306 | 24.8951 | 7.692 | 7.692 | 15.2142 | 5.8758
|  |  | b |  |  |  |  | 15394 | 9852.16 | 0.64 | 3078.8 | 0.2 | 2 | 6157.6 | 1827 | 1 | 0 | 300 | 1527 | 1827 | 100 | 0 | 0 | 0 | 0 | 0 | 0 | 0 | 0 | 0 | 0 | 0 | 0 | 0 | 0 | 0 | 0 | 25.45 | 30.45 | 0 | 19.3447 | 2.1494 | 3045 | 4567.5 | 0.095156 | 3.045 | 85.4367 | 153.7861 | 21.924 | 21.924 | 43.7825 | 15.225
|  | B20 | a |  |  |  |  | 3246 | 2077.44 | 0.64 | 649.2 | 0.2 | 2 | 1298.4 | 336 | 0 | 0 | 0 | 336 | 302.4 | 90 | 0 | 0 | 0 | 0 | 0 | 0 | 0 | 0 | 33.6 | 10 | 0 | 0 | 0 | 0 | 0 | 0 | 5.04 | 5.04 | 1.12 | 3.2499 | 0.78776 | 571.2 | 856.8 | 0.01785 | 0.5712 | 18.0153 | 32.4275 | 4.032 | 4.032 | 7.975 | 3.08
|  |  | b |  |  |  |  | 3856 | 2467.84 | 0.64 | 771.2 | 0.2 | 2 | 1542.4 | 907 | 1 | 0 | 300 | 607 | 907 | 100 | 0 | 0 | 0 | 0 | 0 | 0 | 0 | 0 | 0 | 0 | 0 | 0 | 0 | 0 | 0 | 0 | 10.1167 | 15.1167 | 0 | 9.6035 | 1.0671 | 1511.6667 | 2267.5 | 0.04724 | 1.5117 | 21.4008 | 38.5214 | 10.884 | 10.884 | 21.7355 | 7.5583
|  | B21 | [5 empty] | 17589 | 11256.96 | 0.64 | 3517.8 | 0.2 | 2 | 7035.6 | 3697 | 3 | 0 | 900 | 2797 | 3697 | 100 | 0 | 0 | 0 | 0 | 0 | 0 | 0 | 0 | 0 | 0 | 0 | 0 | 0 | 0 | 0 | 0 | 46.6167 | 61.6167 | 0 | 39.1447 | 4.3494 | 6161.6667 | 9242.5 | 0.19255 | 6.1617 | 97.6189 | 175.7141 | 44.364 | 44.364 | 88.5954 | 30.8083
|  | B22 | [5 empty] | 11162 | 7143.68 | 0.64 | 2232.4 | 0.2 | 2 | 4464.8 | 2455 | 2 | 0 | 600 | 1855 | 2455 | 100 | 0 | 0 | 0 | 0 | 0 | 0 | 0 | 0 | 0 | 0 | 0 | 0 | 0 | 0 | 0 | 0 | 30.9167 | 40.9167 | 0 | 25.9941 | 2.8882 | 4091.6667 | 6137.5 | 0.12786 | 4.0917 | 61.9491 | 111.5084 | 29.46 | 29.46 | 58.832 | 20.4583
|  | B23 | a |  |  |  |  | 4452 | 2849.28 | 0.64 | 890.4 | 0.2 | 2 | 1780.8 | 811 | 0 | 0 | 0 | 811 | 729.9 | 90 | 0 | 0 | 0 | 0 | 0 | 0 | 0 | 0 | 81.1 | 10 | 0 | 0 | 0 | 0 | 0 | 0 | 12.165 | 12.165 | 2.7033 | 7.8442 | 1.9014 | 1378.7 | 2068.05 | 0.043084 | 1.3787 | 24.7086 | 44.4755 | 9.732 | 9.732 | 19.2492 | 7.4342
|  |  | b |  |  |  |  | 6521 | 4173.44 | 0.64 | 1304.2 | 0.2 | 2 | 2608.4 | 1730 | 0 | 0 | 0 | 1730 | 1730 | 100 | 0 | 0 | 0 | 0 | 0 | 0 | 0 | 0 | 0 | 0 | 0 | 0 | 0 | 0 | 0 | 0 | 28.8333 | 28.8333 | 0 | 18.3176 | 2.0353 | 2883.3333 | 4325 | 0.090104 | 2.8833 | 36.1915 | 65.1448 | 20.76 | 20.76 | 41.458 | 14.4167
|  | B24 | [5 empty] | 19533 | 12501.12 | 0.64 | 3906.6 | 0.2 | 2 | 7813.2 | 3889 | 3 | 0 | 900 | 2989 | 3889 | 100 | 0 | 0 | 0 | 0 | 0 | 0 | 0 | 0 | 0 | 0 | 0 | 0 | 0 | 0 | 0 | 0 | 49.8167 | 64.8167 | 0 | 41.1776 | 4.5753 | 6481.6667 | 9722.5 | 0.20255 | 6.4817 | 108.4081 | 195.1347 | 46.668 | 46.668 | 93.1965 | 32.4083
|  | B25 | [5 empty] | 17811 | 11399.04 | 0.64 | 3562.2 | 0.2 | 2 | 7124.4 | 3272 | 2 | 0 | 600 | 2672 | 3272 | 100 | 0 | 0 | 0 | 0 | 0 | 0 | 0 | 0 | 0 | 0 | 0 | 0 | 0 | 0 | 0 | 0 | 44.5333 | 54.5333 | 0 | 34.6447 | 3.8494 | 5453.3333 | 8180 | 0.17042 | 5.4533 | 98.851 | 177.9319 | 39.264 | 39.264 | 78.4107 | 27.2667
|  | B26 | [5 empty] | 13794 | 8828.16 | 0.64 | 2758.8 | 0.2 | 2 | 5517.6 | 2807 | 0 | 4 | 1600 | 1207 | 2807 | 100 | 0 | 0 | 0 | 0 | 0 | 0 | 0 | 0 | 0 | 0 | 0 | 0 | 0 | 0 | 0 | 0 | 20.1167 | 46.7833 | 0 | 29.7212 | 3.3024 | 4678.3333 | 7017.5 | 0.1462 | 4.6783 | 76.5567 | 137.8021 | 33.684 | 33.684 | 67.2673 | 23.3917
|  | B27 | [5 empty] | 16370 | 10476.8 | 0.64 | 3274 | 0.2 | 2 | 6548 | 2614 | 0 | 0 | 0 | 2614 | 2614 | 100 | 0 | 0 | 0 | 0 | 0 | 0 | 0 | 0 | 0 | 0 | 0 | 0 | 0 | 0 | 0 | 0 | 43.5667 | 43.5667 | 0 | 27.6776 | 3.0753 | 4356.6667 | 6535 | 0.13615 | 4.3567 | 90.8535 | 163.5363 | 31.368 | 31.368 | 62.6423 | 21.7833
|  | B28 | [5 empty] | 14685 | 9398.4 | 0.64 | 2937 | 0.2 | 2 | 5874 | 2537 | 0 | 0 | 0 | 2537 | 2537 | 100 | 0 | 0 | 0 | 0 | 0 | 0 | 0 | 0 | 0 | 0 | 0 | 0 | 0 | 0 | 0 | 0 | 42.2833 | 42.2833 | 0 | 26.8624 | 2.9847 | 4228.3333 | 6342.5 | 0.13214 | 4.2283 | 81.5018 | 146.7032 | 30.444 | 30.444 | 60.797 | 21.1417
|  | B29 | [5 empty] | 14789 | 9464.96 | 0.64 | 2957.8 | 0.2 | 2 | 5915.6 | 3215 | 2 | 0 | 600 | 2615 | 3215 | 100 | 0 | 0 | 0 | 0 | 0 | 0 | 0 | 0 | 0 | 0 | 0 | 0 | 0 | 0 | 0 | 0 | 43.5833 | 53.5833 | 0 | 34.0412 | 3.7824 | 5358.3333 | 8037.5 | 0.16745 | 5.3583 | 82.0789 | 147.7421 | 38.58 | 38.58 | 77.0447 | 26.7917
|  | B30 | [5 empty] | 14003 | 8961.92 | 0.64 | 2800.6 | 0.2 | 2 | 5601.2 | 2606 | 6 | 0 | 1800 | 806 | 2606 | 100 | 0 | 0 | 0 | 0 | 0 | 0 | 0 | 0 | 0 | 0 | 0 | 0 | 0 | 0 | 0 | 0 | 13.4333 | 43.4333 | 0 | 27.5929 | 3.0659 | 4343.3333 | 6515 | 0.13573 | 4.3433 | 77.7166 | 139.89 | 31.272 | 31.272 | 62.4506 | 21.7167
|  | B31 | [5 empty] | 8865 | 5673.6 | 0.64 | 1773 | 0.2 | 2 | 3546 | 2078 | 0 | 0 | 0 | 2078 | 2078 | 100 | 0 | 0 | 0 | 0 | 0 | 0 | 0 | 0 | 0 | 0 | 0 | 0 | 0 | 0 | 0 | 0 | 34.6333 | 34.6333 | 0 | 22.0024 | 2.4447 | 3463.3333 | 5195 | 0.10823 | 3.4633 | 49.2007 | 88.5613 | 24.936 | 24.936 | 49.7975 | 17.3167
|  | B32 | [5 empty] | 9972 | 6382.08 | 0.64 | 1994.4 | 0.2 | 2 | 3988.8 | 1823 | 2 | 0 | 600 | 1223 | 1823 | 100 | 0 | 0 | 0 | 0 | 0 | 0 | 0 | 0 | 0 | 0 | 0 | 0 | 0 | 0 | 0 | 0 | 20.3833 | 30.3833 | 0 | 19.3024 | 2.1447 | 3038.3333 | 4557.5 | 0.094948 | 3.0383 | 55.3446 | 99.6203 | 21.876 | 21.876 | 43.6866 | 15.1917
|  | B33 | [5 empty] | 4205 | 2691.2 | 0.64 | 841 | 0.2 | 2 | 1682 | 1115 | 0 | 0 | 0 | 1115 | 1115 | 100 | 0 | 0 | 0 | 0 | 0 | 0 | 0 | 0 | 0 | 0 | 0 | 0 | 0 | 0 | 0 | 0 | 18.5833 | 18.5833 | 0 | 11.8059 | 1.3118 | 1858.3333 | 2787.5 | 0.058073 | 1.8583 | 23.3377 | 42.0079 | 13.38 | 13.38 | 26.72 | 9.2917
|  | B34 | a |  |  |  |  | 2500 | 1600 | 0.64 | 500 | 0.2 | 2 | 1000 | 600 | 2 | 0 | 600 | 0 | 540 | 90 | 0 | 0 | 0 | 0 | 0 | 0 | 0 | 0 | 60 | 10 | 0 | 0 | 0 | 0 | 0 | 0 | 0 | 9 | 2 | 5.8034 | 1.4067 | 1020 | 1530 | 0.031875 | 1.02 | 13.875 | 24.975 | 7.2 | 7.2 | 14.2411 | 5.5
|  |  | b |  |  |  |  | 12683 | 8117.12 | 0.64 | 2536.6 | 0.2 | 2 | 5073.2 | 3695 | 6 | 0 | 1800 | 1895 | 3695 | 100 | 0 | 0 | 0 | 0 | 0 | 0 | 0 | 0 | 0 | 0 | 0 | 0 | 0 | 0 | 0 | 0 | 31.5833 | 61.5833 | 0 | 39.1235 | 4.3471 | 6158.3333 | 9237.5 | 0.19245 | 6.1583 | 70.3906 | 126.7032 | 44.34 | 44.34 | 88.5475 | 30.7917
| ∑ | - | - |  |  |  | - | 383388 | 245368.32 | - | 76677.6 | - | - | 153355.2 | 74654.6 | 38 | 11 | 15800 | 58854.6 | 74238.34 | - | 0 | - | 0 | - | 0 | - | 0 | - | 416.26 | - | 0 | - | 0 | - | 0 | - | 975.9723 | 1237.3057 | 13.8753 | 786.6477 | 92.6911 | 124563.0867 | 186844.63 | 3.8926 | 124.5631 | 2127.8034 | 3830.0461 | 895.8552 | 895.8552 | 1788.0802 | 625.5905
| B.2 | B01 | [5 empty] | 7314 | 4680.96 | 0.64 | 1462.8 | 0.2 | 2 | 2925.6 | 1314 | 1 | 0 | 300 | 1014 | 1314 | 100 | 0 | 0 | 0 | 0 | 0 | 0 | 0 | 0 | 0 | 0 | 0 | 0 | 0 | 0 | 0 | 0 | 16.9 | 21.9 | 0 | 13.9129 | 1.5459 | 2190 | 3285 | 0.068437 | 2.19 | 40.5927 | 73.0669 | 15.768 | 15.768 | 31.4889 | 10.95
|  | B02 | [5 empty] | 21659 | 13861.76 | 0.64 | 4331.8 | 0.2 | 2 | 8663.6 | 4277 | 3 | 0 | 900 | 3377 | 4277 | 100 | 0 | 0 | 0 | 0 | 0 | 0 | 0 | 0 | 0 | 0 | 0 | 0 | 0 | 0 | 0 | 0 | 56.2833 | 71.2833 | 0 | 45.2859 | 5.0318 | 7128.3333 | 10692.5 | 0.22276 | 7.1283 | 120.2074 | 216.3734 | 51.324 | 51.324 | 102.4946 | 35.6417
|  | B03 | [5 empty] | 10490 | 6713.6 | 0.64 | 2098 | 0.2 | 2 | 4196 | 1666 | 2 | 0 | 600 | 1066 | 1666 | 100 | 0 | 0 | 0 | 0 | 0 | 0 | 0 | 0 | 0 | 0 | 0 | 0 | 0 | 0 | 0 | 0 | 17.7667 | 27.7667 | 0 | 17.64 | 1.96 | 2776.6667 | 4165 | 0.086771 | 2.7767 | 58.2195 | 104.7951 | 19.992 | 19.992 | 39.9243 | 13.8833
|  | B04 | [5 empty] | 9366 | 5994.24 | 0.64 | 1873.2 | 0.2 | 2 | 3746.4 | 1903 | 2 | 0 | 600 | 1303 | 1903 | 100 | 0 | 0 | 0 | 0 | 0 | 0 | 0 | 0 | 0 | 0 | 0 | 0 | 0 | 0 | 0 | 0 | 21.7167 | 31.7167 | 0 | 20.1494 | 2.2388 | 3171.6667 | 4757.5 | 0.099115 | 3.1717 | 51.9813 | 93.5663 | 22.836 | 22.836 | 45.6038 | 15.8583
|  | B05 | [5 empty] | 7891 | 5050.24 | 0.64 | 1578.2 | 0.2 | 2 | 3156.4 | 2400 | 2 | 0 | 600 | 1800 | 2400 | 100 | 0 | 0 | 0 | 0 | 0 | 0 | 0 | 0 | 0 | 0 | 0 | 0 | 0 | 0 | 0 | 0 | 30 | 40 | 0 | 25.4118 | 2.8235 | 4000 | 6000 | 0.125 | 4 | 43.795 | 78.8311 | 28.8 | 28.8 | 57.5139 | 20
|  | B06 | [5 empty] | 17269 | 11052.16 | 0.64 | 3453.8 | 0.2 | 2 | 6907.6 | 2751 | 0 | 0 | 0 | 2751 | 2751 | 100 | 0 | 0 | 0 | 0 | 0 | 0 | 0 | 0 | 0 | 0 | 0 | 0 | 0 | 0 | 0 | 0 | 45.85 | 45.85 | 0 | 29.1282 | 3.2365 | 4585 | 6877.5 | 0.14328 | 4.585 | 95.8429 | 172.5173 | 33.012 | 33.012 | 65.9254 | 22.925
|  | B07 | [5 empty] | 16478 | 10545.92 | 0.64 | 3295.6 | 0.2 | 2 | 6591.2 | 2805 | 5 | 0 | 1500 | 1305 | 2805 | 100 | 0 | 0 | 0 | 0 | 0 | 0 | 0 | 0 | 0 | 0 | 0 | 0 | 0 | 0 | 0 | 0 | 21.75 | 46.75 | 0 | 29.7 | 3.3 | 4675 | 7012.5 | 0.14609 | 4.675 | 91.4529 | 164.6152 | 33.66 | 33.66 | 67.2194 | 23.375
|  | B08 | [5 empty] | 18142 | 11610.88 | 0.64 | 3628.4 | 0.2 | 2 | 7256.8 | 3315 | 2 | 0 | 600 | 2715 | 3315 | 100 | 0 | 0 | 0 | 0 | 0 | 0 | 0 | 0 | 0 | 0 | 0 | 0 | 0 | 0 | 0 | 0 | 45.25 | 55.25 | 0 | 35.1 | 3.9 | 5525 | 8287.5 | 0.17266 | 5.525 | 100.6881 | 181.2386 | 39.78 | 39.78 | 79.4411 | 27.625
|  | B09 | [5 empty] | 5260 | 3366.4 | 0.64 | 1052 | 0.2 | 2 | 2104 | 910 | 1 | 0 | 300 | 610 | 910 | 100 | 0 | 0 | 0 | 0 | 0 | 0 | 0 | 0 | 0 | 0 | 0 | 0 | 0 | 0 | 0 | 0 | 10.1667 | 15.1667 | 0 | 9.6353 | 1.0706 | 1516.6667 | 2275 | 0.047396 | 1.5167 | 29.193 | 52.5474 | 10.92 | 10.92 | 21.8074 | 7.5833
|  | B10 | [5 empty] | 7836 | 5015.04 | 0.64 | 1567.2 | 0.2 | 2 | 3134.4 | 1767 | 1 | 0 | 300 | 1467 | 1413.6 | 80 | 0 | 0 | 0 | 0 | 0 | 0 | 0 | 0 | 353.4 | 20 | 0 | 0 | 0 | 0 | 0 | 0 | 19.56 | 23.56 | 11.78 | 15.4724 | 6.2068 | 3062.8 | 4594.2 | 0.095713 | 3.0628 | 43.4898 | 78.2816 | 21.204 | 21.204 | 41.5355 | 17.67
|  | B11 | [5 empty] | 17152 | 10977.28 | 0.64 | 3430.4 | 0.2 | 2 | 6860.8 | 2915 | 1 | 0 | 300 | 2615 | 2332 | 80 | 0 | 0 | 0 | 0 | 0 | 0 | 0 | 0 | 583 | 20 | 0 | 0 | 0 | 0 | 0 | 0 | 34.8667 | 38.8667 | 19.4333 | 25.5246 | 10.2392 | 5052.6667 | 7579 | 0.1579 | 5.0527 | 95.1936 | 171.3485 | 34.98 | 34.98 | 68.5206 | 29.15
|  | B12 | a |  |  |  |  | 6468 | 4139.52 | 0.64 | 1293.6 | 0.2 | 2 | 2587.2 | 1718 | 5 | 0 | 1500 | 218 | 1374.4 | 80 | 0 | 0 | 0 | 0 | 0 | 0 | 0 | 0 | 343.6 | 20 | 0 | 0 | 0 | 0 | 0 | 0 | 2.9067 | 22.9067 | 11.4533 | 15.0433 | 6.0347 | 2977.8667 | 4466.8 | 0.093058 | 2.9779 | 35.8974 | 64.6153 | 20.616 | 20.616 | 40.3837 | 17.18
|  |  | b |  |  |  |  | 4000 | 2400 | 0.6 | 1000 | 0.25 | 2 | 2000 | 2000 | 0 | 0 | 2000 | 0 | 1000 | 50 | 500 | 25 | 0 | 0 | 0 | 0 | 0 | 0 | 500 | 25 | 0 | 0 | 0 | 0 | 0 | 0 | 0 | 16.6667 | 33.3333 | 11.8025 | 8.5336 | 3666.6667 | 5500 | 0.11458 | 3.6667 | 24 | 43.2 | 24 | 24 | 45.6386 | 25
|  |  | c |  |  |  |  | 2317 | 1482.88 | 0.64 | 463.4 | 0.2 | 2 | 926.8 | 583 | 1 | 0 | 300 | 283 | 466.4 | 80 | 0 | 0 | 0 | 0 | 0 | 0 | 0 | 0 | 116.6 | 20 | 0 | 0 | 0 | 0 | 0 | 0 | 3.7733 | 7.7733 | 3.8867 | 5.1049 | 2.0478 | 1010.5333 | 1515.8 | 0.031579 | 1.0105 | 12.8593 | 23.1468 | 6.996 | 6.996 | 13.7041 | 5.83
|  | B13 | [5 empty] | 23100 | 14784 | 0.64 | 4620 | 0.2 | 2 | 9240 | 2410 | 3 | 0 | 900 | 1510 | 2410 | 100 | 0 | 0 | 0 | 0 | 0 | 0 | 0 | 0 | 0 | 0 | 0 | 0 | 0 | 0 | 0 | 0 | 25.1667 | 40.1667 | 0 | 25.5176 | 2.8353 | 4016.6667 | 6025 | 0.12552 | 4.0167 | 128.205 | 230.769 | 28.92 | 28.92 | 57.7536 | 20.0833
|  | B14 | [5 empty] | 11897 | 7614.08 | 0.64 | 2379.4 | 0.2 | 2 | 4758.8 | 1847 | 1 | 0 | 300 | 1547 | 1847 | 100 | 0 | 0 | 0 | 0 | 0 | 0 | 0 | 0 | 0 | 0 | 0 | 0 | 0 | 0 | 0 | 0 | 25.7833 | 30.7833 | 0 | 19.5565 | 2.1729 | 3078.3333 | 4617.5 | 0.096198 | 3.0783 | 66.0283 | 118.851 | 22.164 | 22.164 | 44.2618 | 15.3917
|  | B15 | [5 empty] | 13284 | 8501.76 | 0.64 | 2656.8 | 0.2 | 2 | 5313.6 | 3337 | 8 | 0 | 2400 | 937 | 3337 | 100 | 0 | 0 | 0 | 0 | 0 | 0 | 0 | 0 | 0 | 0 | 0 | 0 | 0 | 0 | 0 | 0 | 15.6167 | 55.6167 | 0 | 35.3329 | 3.9259 | 5561.6667 | 8342.5 | 0.1738 | 5.5617 | 73.7262 | 132.7072 | 40.044 | 40.044 | 79.9683 | 27.8083
|  | B16 | [5 empty] | 11972 | 7662.08 | 0.64 | 2394.4 | 0.2 | 2 | 4788.8 | 2440 | 4 | 0 | 1200 | 1240 | 2440 | 100 | 0 | 0 | 0 | 0 | 0 | 0 | 0 | 0 | 0 | 0 | 0 | 0 | 0 | 0 | 0 | 0 | 20.6667 | 40.6667 | 0 | 25.8353 | 2.8706 | 4066.6667 | 6100 | 0.12708 | 4.0667 | 66.4446 | 119.6003 | 29.28 | 29.28 | 58.4725 | 20.3333
|  | B17 | a |  |  |  |  | 6867 | 4394.88 | 0.64 | 1373.4 | 0.2 | 2 | 2746.8 | 1288 | 1 | 0 | 300 | 988 | 1288 | 100 | 0 | 0 | 0 | 0 | 0 | 0 | 0 | 0 | 0 | 0 | 0 | 0 | 0 | 0 | 0 | 0 | 16.4667 | 21.4667 | 0 | 13.6376 | 1.5153 | 2146.6667 | 3220 | 0.067083 | 2.1467 | 38.1118 | 68.6013 | 15.456 | 15.456 | 30.8658 | 10.7333
|  |  | b |  |  |  |  | 2983 | 1909.12 | 0.64 | 596.6 | 0.2 | 2 | 1193.2 | 600 | 2 | 0 | 600 | 0 | 480 | 80 | 0 | 0 | 0 | 0 | 0 | 0 | 0 | 0 | 120 | 20 | 0 | 0 | 0 | 0 | 0 | 0 | 0 | 8 | 4 | 5.2538 | 2.1076 | 1040 | 1560 | 0.0325 | 1.04 | 16.5556 | 29.8002 | 7.2 | 7.2 | 14.1037 | 6
|  |  | c |  |  |  |  | 18667 | 11946.88 | 0.64 | 3733.4 | 0.2 | 3 | 11200.2 | 11200 | 0 | 0 | 11200 | 0 | 0 | 0 | 0 | 0 | 5600 | 50 | 0 | 0 | 0 | 0 | 0 | 0 | 0 | 0 | 5600 | 50 | 0 | 0 | 0 | 0 | 100 | 14 | 30 | 1000 | 1500 | 0.03125 | 1 | 103.6018 | 186.4833 | 134.4 | 134.4 | 214.5915 | 50
|  |  | d |  |  |  |  | 17899 | 12887.28 | 0.72 | 1789.9 | 0.1 | 3 | 5369.7 | 5361 | 0 | 0 | 4100 | 1261 | 0 | 0 | 0 | 0 | 0 | 0 | 0 | 0 | 0 | 0 | 0 | 0 | 0 | 0 | 5361 | 100 | 0 | 0 | 0 | 0 | 200 | 4.4675 | 50 | 2000 | 3000 | 0.0625 | 2 | 83.2303 | 149.8146 | 64.332 | 64.332 | 118.3915 | 100
|  | B18 | [5 empty] | 14945 | 9564.8 | 0.64 | 2989 | 0.2 | 2 | 5978 | 3731 | 0 | 4 | 1600 | 2131 | 3731 | 100 | 0 | 0 | 0 | 0 | 0 | 0 | 0 | 0 | 0 | 0 | 0 | 0 | 0 | 0 | 0 | 0 | 35.5167 | 62.1833 | 0 | 39.5047 | 4.3894 | 6218.3333 | 9327.5 | 0.19432 | 6.2183 | 82.9447 | 149.3005 | 44.772 | 44.772 | 89.4102 | 31.0917
| ∑ | - | - |  |  |  | - | 273256 | 176155.76 | - | 53061.3 | - | - | 111645.9 | 62538 | 45 | 4 | 32400 | 30138 | 43460.4 | - | 500 | - | 5600 | - | 0 | - | 0 | - | 2016.6 | - | 0 | - | 10961 | - | 0 | - | 466.0067 | 724.34 | 383.8867 | 482.0173 | 157.9862 | 80467.2 | 120700.8 | 2.5146 | 80.4672 | 1502.2617 | 2704.0711 | 750.456 | 750.456 | 1429.0201 | 554.1133
| C.1 | B01 | a |  |  |  |  | 4118 | 2635.52 | 0.64 | 823.6 | 0.2 | 2.5 | 2059 | 1200 | 4 | 0 | 1200 | 0 | 960 | 80 | 0 | 0 | 0 | 0 | 0 | 0 | 0 | 0 | 240 | 20 | 0 | 0 | 0 | 0 | 0 | 0 | 0 | 16 | 8 | 10.5076 | 4.2151 | 2080 | 3120 | 0.065 | 2.08 | 22.8549 | 41.1388 | 14.4 | 14.4 | 28.2075 | 12
|  |  | b |  |  |  |  | 7295 | 4668.8 | 0.64 | 1459 | 0.2 | 2.5 | 3647.5 | 2100 | 7 | 0 | 2100 | 0 | 2100 | 100 | 0 | 0 | 0 | 0 | 0 | 0 | 0 | 0 | 0 | 0 | 0 | 0 | 0 | 0 | 0 | 0 | 0 | 35 | 0 | 22.2353 | 2.4706 | 3500 | 5250 | 0.10938 | 3.5 | 40.4872 | 72.877 | 25.2 | 25.2 | 50.3247 | 17.5
|  | B02 | [5 empty] | 10409 | 6661.76 | 0.64 | 2081.8 | 0.2 | 2.5 | 5204.5 | 3000 | 10 | 0 | 3000 | 0 | 3000 | 100 | 0 | 0 | 0 | 0 | 0 | 0 | 0 | 0 | 0 | 0 | 0 | 0 | 0 | 0 | 0 | 0 | 0 | 50 | 0 | 31.7647 | 3.5294 | 5000 | 7500 | 0.15625 | 5 | 57.7699 | 103.9859 | 36 | 36 | 71.8924 | 25
|  | B03 | a |  |  |  |  | 2174 | 1391.36 | 0.64 | 434.8 | 0.2 | 2.5 | 1087 | 600 | 2 | 0 | 600 | 0 | 480 | 80 | 0 | 0 | 0 | 0 | 0 | 0 | 0 | 0 | 120 | 20 | 0 | 0 | 0 | 0 | 0 | 0 | 0 | 8 | 4 | 5.2538 | 2.1076 | 1040 | 1560 | 0.0325 | 1.04 | 12.0657 | 21.7183 | 7.2 | 7.2 | 14.1037 | 6
|  |  | b |  |  |  |  | 4507 | 2884.48 | 0.64 | 901.4 | 0.2 | 2.5 | 2253.5 | 1200 | 4 | 0 | 1200 | 0 | 1200 | 100 | 0 | 0 | 0 | 0 | 0 | 0 | 0 | 0 | 0 | 0 | 0 | 0 | 0 | 0 | 0 | 0 | 0 | 20 | 0 | 12.7059 | 1.4118 | 2000 | 3000 | 0.0625 | 2 | 25.0138 | 45.0249 | 14.4 | 14.4 | 28.757 | 10
|  | B04 | [5 empty] | 8300 | 5312 | 0.64 | 1660 | 0.2 | 2.5 | 4150 | 1200 | 4 | 0 | 1200 | 0 | 1200 | 100 | 0 | 0 | 0 | 0 | 0 | 0 | 0 | 0 | 0 | 0 | 0 | 0 | 0 | 0 | 0 | 0 | 0 | 20 | 0 | 12.7059 | 1.4118 | 2000 | 3000 | 0.0625 | 2 | 46.065 | 82.917 | 14.4 | 14.4 | 28.757 | 10
|  | B05 | a |  |  |  |  | 3313 | 2120.32 | 0.64 | 662.6 | 0.2 | 2.5 | 1656.5 | 900 | 3 | 0 | 900 | 0 | 720 | 80 | 0 | 0 | 0 | 0 | 0 | 0 | 0 | 0 | 180 | 20 | 0 | 0 | 0 | 0 | 0 | 0 | 0 | 12 | 6 | 7.8807 | 3.1613 | 1560 | 2340 | 0.04875 | 1.56 | 18.3871 | 33.0969 | 10.8 | 10.8 | 21.1556 | 9
|  |  | b |  |  |  |  | 13020 | 8332.8 | 0.64 | 2604 | 0.2 | 2.5 | 6510 | 4200 | 14 | 0 | 4200 | 0 | 4200 | 100 | 0 | 0 | 0 | 0 | 0 | 0 | 0 | 0 | 0 | 0 | 0 | 0 | 0 | 0 | 0 | 0 | 0 | 70 | 0 | 44.4706 | 4.9412 | 7000 | 10500 | 0.21875 | 7 | 72.261 | 130.0698 | 50.4 | 50.4 | 100.6494 | 35
|  | B06 | a |  |  |  |  | 1461 | 876.6 | 0.6 | 365.25 | 0.25 | 3.5 | 1278.375 | 1200 | 0 | 0 | 1200 | 0 | 960 | 80 | 0 | 0 | 0 | 0 | 0 | 0 | 0 | 0 | 240 | 20 | 0 | 0 | 0 | 0 | 0 | 0 | 0 | 16 | 8 | 10.5076 | 4.2151 | 2080 | 3120 | 0.065 | 2.08 | 8.766 | 15.7788 | 14.4 | 14.4 | 28.2075 | 12
|  |  | b |  |  |  |  | 2041 | 1306.24 | 0.64 | 408.2 | 0.2 | 2.5 | 1020.5 | 600 | 2 | 0 | 600 | 0 | 480 | 80 | 0 | 0 | 0 | 0 | 0 | 0 | 0 | 0 | 120 | 20 | 0 | 0 | 0 | 0 | 0 | 0 | 0 | 8 | 4 | 5.2538 | 2.1076 | 1040 | 1560 | 0.0325 | 1.04 | 11.3275 | 20.3896 | 7.2 | 7.2 | 14.1037 | 6
|  |  | c |  |  |  |  | 4214 | 2696.96 | 0.64 | 842.8 | 0.2 | 2.5 | 2107 | 1500 | 5 | 0 | 1500 | 0 | 1500 | 100 | 0 | 0 | 0 | 0 | 0 | 0 | 0 | 0 | 0 | 0 | 0 | 0 | 0 | 0 | 0 | 0 | 0 | 25 | 0 | 15.8824 | 1.7647 | 2500 | 3750 | 0.078125 | 2.5 | 23.3877 | 42.0979 | 18 | 18 | 35.9462 | 12.5
|  | B07 | [5 empty] | 3564 | 2280.96 | 0.64 | 712.8 | 0.2 | 2.5 | 1782 | 900 | 3 | 0 | 900 | 0 | 900 | 100 | 0 | 0 | 0 | 0 | 0 | 0 | 0 | 0 | 0 | 0 | 0 | 0 | 0 | 0 | 0 | 0 | 0 | 15 | 0 | 9.5294 | 1.0588 | 1500 | 2250 | 0.046875 | 1.5 | 19.7802 | 35.6044 | 10.8 | 10.8 | 21.5677 | 7.5
|  | B08 | a |  |  |  |  | 1075 | 645 | 0.6 | 268.75 | 0.25 | 3.5 | 940.625 | 900 | 0 | 0 | 900 | 0 | 720 | 80 | 0 | 0 | 0 | 0 | 0 | 0 | 0 | 0 | 180 | 20 | 0 | 0 | 0 | 0 | 0 | 0 | 0 | 12 | 6 | 7.8807 | 3.1613 | 1560 | 2340 | 0.04875 | 1.56 | 6.45 | 11.61 | 10.8 | 10.8 | 21.1556 | 9
|  |  | b |  |  |  |  | 1030.9 | 659.776 | 0.64 | 206.18 | 0.2 | 2.5 | 515.45 | 300 | 1 | 0 | 300 | 0 | 300 | 100 | 0 | 0 | 0 | 0 | 0 | 0 | 0 | 0 | 0 | 0 | 0 | 0 | 0 | 0 | 0 | 0 | 0 | 5 | 0 | 3.1765 | 0.35294 | 500 | 750 | 0.015625 | 0.5 | 5.7215 | 10.2987 | 3.6 | 3.6 | 7.1892 | 2.5
|  | B09 | a |  |  |  |  | 5279 | 3167.4 | 0.6 | 1319.75 | 0.25 | 3.5 | 4619.125 | 4600 | 0 | 0 | 4600 | 0 | 3680 | 80 | 0 | 0 | 0 | 0 | 0 | 0 | 0 | 0 | 920 | 20 | 0 | 0 | 0 | 0 | 0 | 0 | 0 | 61.3333 | 30.6667 | 40.279 | 16.158 | 7973.3333 | 11960 | 0.24917 | 7.9733 | 31.674 | 57.0132 | 55.2 | 55.2 | 108.1286 | 46
|  |  | b |  |  |  |  | 5234 | 3349.76 | 0.64 | 1046.8 | 0.2 | 2.5 | 2617 | 1800 | 6 | 0 | 1800 | 0 | 1800 | 100 | 0 | 0 | 0 | 0 | 0 | 0 | 0 | 0 | 0 | 0 | 0 | 0 | 0 | 0 | 0 | 0 | 0 | 30 | 0 | 19.0588 | 2.1176 | 3000 | 4500 | 0.09375 | 3 | 29.0487 | 52.2877 | 21.6 | 21.6 | 43.1355 | 15
|  |  | c |  |  |  |  | 4962 | 1984.8 | 0.4 | 2481 | 0.5 | 3.5 | 8683.5 | 8600 | 0 | 0 | 8600 | 0 | 0 | 0 | 0 | 0 | 0 | 0 | 0 | 0 | 4300 | 50 | 0 | 0 | 4300 | 50 | 0 | 0 | 0 | 0 | 0 | 0 | 322.5 | 88.15 | 105.35 | 19350 | 29025 | 0.60469 | 19.35 | 40.9365 | 73.6857 | 103.2 | 103.2 | 190.0926 | 161.25
|  | B10 | [5 empty] | 5408 | 3028.48 | 0.56 | 1622.4 | 0.3 | 3.5 | 5678.4 | 5500 | 0 | 0 | 5500 | 0 | 0 | 0 | 0 | 0 | 0 | 0 | 0 | 0 | 2750 | 50 | 0 | 0 | 2750 | 50 | 0 | 0 | 0 | 0 | 0 | 0 | 206.25 | 56.375 | 67.375 | 12375 | 18562.5 | 0.38672 | 12.375 | 34.8816 | 62.7869 | 66 | 66 | 121.5709 | 103.125
|  | B11 | [5 empty] | 8317 | 5322.88 | 0.64 | 1663.4 | 0.2 | 2.5 | 4158.5 | 2774 | 0 | 6 | 2400 | 374 | 2774 | 100 | 0 | 0 | 0 | 0 | 0 | 0 | 0 | 0 | 0 | 0 | 0 | 0 | 0 | 0 | 0 | 0 | 6.2333 | 46.2333 | 0 | 29.3718 | 3.2635 | 4623.3333 | 6935 | 0.14448 | 4.6233 | 46.1593 | 83.0868 | 33.288 | 33.288 | 66.4765 | 23.1167
|  | B12 | a |  |  |  |  | 2077 | 1163.12 | 0.56 | 623.1 | 0.3 | 3.5 | 2180.85 | 2150 | 0 | 0 | 2150 | 0 | 0 | 0 | 0 | 0 | 1075 | 50 | 0 | 0 | 1075 | 50 | 0 | 0 | 0 | 0 | 0 | 0 | 0 | 0 | 0 | 0 | 89.5833 | 21.1417 | 9.3167 | 5375 | 8062.5 | 0.16797 | 5.375 | 13.3967 | 24.114 | 25.8 | 25.8 | 48.4462 | 44.7917
|  |  | b |  |  |  |  | 3036 | 1943.04 | 0.64 | 607.2 | 0.2 | 2.5 | 1518 | 1200 | 0 | 3 | 1200 | 0 | 960 | 80 | 0 | 0 | 0 | 0 | 0 | 0 | 0 | 0 | 240 | 20 | 0 | 0 | 0 | 0 | 0 | 0 | 0 | 16 | 8 | 10.5076 | 4.2151 | 2080 | 3120 | 0.065 | 2.08 | 16.8498 | 30.3296 | 14.4 | 14.4 | 28.2075 | 12
|  | B13 | a |  |  |  |  | 8274 | 5295.36 | 0.64 | 1654.8 | 0.2 | 2.5 | 4137 | 2464 | 0 | 4 | 1600 | 864 | 2464 | 100 | 0 | 0 | 0 | 0 | 0 | 0 | 0 | 0 | 0 | 0 | 0 | 0 | 0 | 0 | 0 | 0 | 14.4 | 41.0667 | 0 | 26.0894 | 2.8988 | 4106.6667 | 6160 | 0.12833 | 4.1067 | 45.9207 | 82.6573 | 29.568 | 29.568 | 59.0476 | 20.5333
|  |  | b |  |  |  |  | 7133 | 4565.12 | 0.64 | 1426.6 | 0.2 | 2.5 | 3566.5 | 2400 | 0 | 6 | 2400 | 0 | 1920 | 80 | 0 | 0 | 0 | 0 | 0 | 0 | 0 | 0 | 480 | 20 | 0 | 0 | 0 | 0 | 0 | 0 | 0 | 32 | 16 | 21.0151 | 8.4303 | 4160 | 6240 | 0.13 | 4.16 | 39.5881 | 71.2587 | 28.8 | 28.8 | 56.4149 | 24
|  | B14 | [5 empty] | 10378 | 6641.92 | 0.64 | 2075.6 | 0.2 | 2.5 | 5189 | 2700 | 0 | 3 | 1200 | 1500 | 2160 | 80 | 0 | 0 | 0 | 0 | 0 | 0 | 0 | 0 | 540 | 20 | 0 | 0 | 0 | 0 | 0 | 0 | 20 | 36 | 18 | 23.642 | 9.484 | 4680 | 7020 | 0.14625 | 4.68 | 57.5979 | 103.6762 | 32.4 | 32.4 | 63.4668 | 27
|  | B15 | [5 empty] | 12548 | 8030.72 | 0.64 | 2509.6 | 0.2 | 2.5 | 6274 | 1890 | 0 | 3 | 1200 | 690 | 1512 | 80 | 0 | 0 | 0 | 0 | 0 | 0 | 0 | 0 | 378 | 20 | 0 | 0 | 0 | 0 | 0 | 0 | 9.2 | 25.2 | 12.6 | 16.5494 | 6.6388 | 3276 | 4914 | 0.10238 | 3.276 | 69.6414 | 125.3545 | 22.68 | 22.68 | 44.4267 | 18.9
|  | B16 | [5 empty] | 7094 | 4540.16 | 0.64 | 1418.8 | 0.2 | 2.5 | 3547 | 1900 | 4 | 0 | 1200 | 700 | 1520 | 80 | 0 | 0 | 0 | 0 | 0 | 0 | 0 | 0 | 380 | 20 | 0 | 0 | 0 | 0 | 0 | 0 | 9.3333 | 25.3333 | 12.6667 | 16.637 | 6.6739 | 3293.3333 | 4940 | 0.10292 | 3.2933 | 39.3717 | 70.8691 | 22.8 | 22.8 | 44.6618 | 19
|  | B17 | [5 empty] | 4398 | 2462.88 | 0.56 | 1319.4 | 0.3 | 3.5 | 4617.9 | 4600 | 0 | 0 | 4600 | 0 | 0 | 0 | 0 | 0 | 0 | 0 | 4600 | 100 | 0 | 0 | 0 | 0 | 0 | 0 | 0 | 0 | 0 | 0 | 0 | 0 | 511.1111 | 5.52 | 12.88 | 40888.8889 | 61333.3333 | 1.2778 | 40.8889 | 28.3671 | 51.0608 | 55.2 | 55.2 | 136.5661 | 255.5556
|  | B18 | a |  |  |  |  | 7837 | 5015.68 | 0.64 | 1567.4 | 0.2 | 2.5 | 3918.5 | 3000 | 10 | 0 | 3000 | 0 | 0 | 0 | 1500 | 50 | 3000 | 100 | 0 | 0 | 0 | 0 | 0 | 0 | 0 | 0 | 0 | 0 | 0 | 0 | 0 | 0 | 150 | 6.5 | 22.7857 | 9000 | 13500 | 0.28125 | 9 | 43.4953 | 78.2916 | 36 | 36 | 70.1752 | 75
|  |  | b |  |  |  |  | 2982 | 1789.2 | 0.6 | 745.5 | 0.25 | 3.5 | 2609.25 | 2600 | 0 | 0 | 2600 | 0 | 0 | 0 | 0 | 0 | 0 | 0 | 0 | 0 | 0 | 0 | 650 | 25 | 0 | 0 | 0 | 0 | 650 | 25 | 0 | 0 | 28.1667 | 12.6286 | 9.6571 | 1690 | 2535 | 0.052812 | 1.69 | 17.892 | 32.2056 | 31.2 | 31.2 | 50.3261 | 14.0833
|  | B19 | [5 empty] | 1634 | 1045.76 | 0.64 | 326.8 | 0.2 | 2.5 | 817 | 400 | 0 | 1 | 400 | 0 | 0 | 0 | 0 | 0 | 0 | 0 | 0 | 0 | 0 | 0 | 0 | 0 | 0 | 0 | 0 | 0 | 0 | 0 | 0 | 0 | 0 | 0 | 0 | 0 | 0 | 0 | 0 | 9.0687 | 16.3237 | 4.8 | 4.8 | 7.296 | 0
|  | B20 | a |  |  |  |  | 3102 | 1985.28 | 0.64 | 620.4 | 0.2 | 2.5 | 1551 | 811 | 2 | 0 | 600 | 211 | 648.8 | 80 | 0 | 0 | 0 | 0 | 0 | 0 | 0 | 0 | 162.2 | 20 | 0 | 0 | 0 | 0 | 0 | 0 | 2.8133 | 10.8133 | 5.4067 | 7.1014 | 2.8487 | 1405.7333 | 2108.6 | 0.043929 | 1.4057 | 17.2161 | 30.989 | 9.732 | 9.732 | 19.0635 | 8.11
|  |  | b |  |  |  |  | 5200 | 3328 | 0.64 | 1040 | 0.2 | 2.5 | 2600 | 1312 | 4 | 0 | 1200 | 112 | 1312 | 100 | 0 | 0 | 0 | 0 | 0 | 0 | 0 | 0 | 0 | 0 | 0 | 0 | 0 | 0 | 0 | 0 | 1.8667 | 21.8667 | 0 | 13.8918 | 1.5435 | 2186.6667 | 3280 | 0.068333 | 2.1867 | 28.86 | 51.948 | 15.744 | 15.744 | 31.441 | 10.9333
|  | B21 | a |  |  |  |  | 4927 | 3153.28 | 0.64 | 985.4 | 0.2 | 2.5 | 2463.5 | 1327 | 3 | 0 | 900 | 427 | 1061.6 | 80 | 0 | 0 | 0 | 0 | 0 | 0 | 0 | 0 | 265.4 | 20 | 0 | 0 | 0 | 0 | 0 | 0 | 5.6933 | 17.6933 | 8.8467 | 11.6196 | 4.6612 | 2300.1333 | 3450.2 | 0.071879 | 2.3001 | 27.3448 | 49.2207 | 15.924 | 15.924 | 31.1927 | 13.27
|  |  | b |  |  |  |  | 8236 | 5271.04 | 0.64 | 1647.2 | 0.2 | 2.5 | 4118 | 2196 | 4 | 0 | 1200 | 996 | 2196 | 100 | 0 | 0 | 0 | 0 | 0 | 0 | 0 | 0 | 0 | 0 | 0 | 0 | 0 | 0 | 0 | 0 | 16.6 | 36.6 | 0 | 23.2518 | 2.5835 | 3660 | 5490 | 0.11438 | 3.66 | 45.7098 | 82.2776 | 26.352 | 26.352 | 52.6253 | 18.3
| ∑ | - | - |  |  |  | - | 184577.9 | 115556.456 | - | 40132.33 | - | - | 109075.975 | 74024 | 92 | 26 | 68150 | 5874 | 42728.4 | - | 1500 | - | 4075 | - | 4600 | - | 8125 | - | 5095.6 | - | 7050 | - | 0 | - | 650 | - | 59.1667 | 712.14 | 1455.7978 | 649.0844 | 334.7909 | 168784.0889 | 253176.1333 | 5.2745 | 168.7841 | 1053.3581 | 1896.0446 | 888.288 | 888.288 | 1744.7786 | 1083.9689
CELKOVÉ SOUČTY KLÁNOVICE | [7 empty] | 1887522.9 | 1202111.296 | - | 384883.78 | - | - | 809311.375 | 475859.6 | 188 | 152 | 176360 | 299499.6 | 370075.84 | - | 4972 | - | 13936 | - | 27430.8 | - | 8257 | - | 22976.96 | - | 7050 | - | 14442 | - | 928 | - | 3570.2544 | 5294.3944 | 5113.6403 | 4207.3799 | 1119.3061 | 799511.6839 | 1199267.5258 | 24.9847 | 799.5117 | 9549.3783 | 17188.8809 | 5710.3152 | 5710.3152 | 11024.9121 | 5204.0174
HORNÍ POČERNICE | C.3.1 | B01 | [5 empty] | 15555 | 9955.2 | 0.64 | 3111 | 0.2 | 2.5 | 7777.5 | 5100 | 17 | 0 | 5100 | 0 | 5100 | 100 | 0 | 0 | 0 | 0 | 0 | 0 | 0 | 0 | 0 | 0 | 0 | 0 | 0 | 0 | 0 | 0 | 0 | 85 | 0 | 54 | 6 | 8500 | 12750 | 0.26562 | 8.5 | 86.3302 | 23.3092 | 61.2 | 61.2 | 122.2171 | 42.5
|  | B02 | [5 empty] | 11295 | 7228.8 | 0.64 | 2259 | 0.2 | 2.5 | 5647.5 | 3600 | 12 | 0 | 3600 | 0 | 3600 | 100 | 0 | 0 | 0 | 0 | 0 | 0 | 0 | 0 | 0 | 0 | 0 | 0 | 0 | 0 | 0 | 0 | 0 | 60 | 0 | 38.1176 | 4.2353 | 6000 | 9000 | 0.1875 | 6 | 62.6872 | 16.9256 | 43.2 | 43.2 | 86.2709 | 30
|  | B03 | [5 empty] | 12954 | 8290.56 | 0.64 | 2590.8 | 0.2 | 2.5 | 6477 | 4500 | 15 | 0 | 4500 | 0 | 4500 | 100 | 0 | 0 | 0 | 0 | 0 | 0 | 0 | 0 | 0 | 0 | 0 | 0 | 0 | 0 | 0 | 0 | 0 | 75 | 0 | 47.6471 | 5.2941 | 7500 | 11250 | 0.23438 | 7.5 | 71.8947 | 19.4116 | 54 | 54 | 107.8386 | 37.5
|  | B04 | [5 empty] | 3957 | 2532.48 | 0.64 | 791.4 | 0.2 | 2.5 | 1978.5 | 1200 | 4 | 0 | 1200 | 0 | 1200 | 100 | 0 | 0 | 0 | 0 | 0 | 0 | 0 | 0 | 0 | 0 | 0 | 0 | 0 | 0 | 0 | 0 | 0 | 20 | 0 | 12.7059 | 1.4118 | 2000 | 3000 | 0.0625 | 2 | 21.9613 | 5.9296 | 14.4 | 14.4 | 28.757 | 10
|  | B05 | [5 empty] | 21108 | 13509.12 | 0.64 | 4221.6 | 0.2 | 2.5 | 10554 | 6000 | 20 | 0 | 6000 | 0 | 6000 | 100 | 0 | 0 | 0 | 0 | 0 | 0 | 0 | 0 | 0 | 0 | 0 | 0 | 0 | 0 | 0 | 0 | 0 | 100 | 0 | 63.5294 | 7.0588 | 10000 | 15000 | 0.3125 | 10 | 117.1494 | 31.6303 | 72 | 72 | 143.7848 | 50
|  | B06 | [5 empty] | 13512 | 8647.68 | 0.64 | 2702.4 | 0.2 | 2.5 | 6756 | 4800 | 0 | 12 | 4800 | 0 | 4800 | 100 | 0 | 0 | 0 | 0 | 0 | 0 | 0 | 0 | 0 | 0 | 0 | 0 | 0 | 0 | 0 | 0 | 0 | 80 | 0 | 50.8235 | 5.6471 | 8000 | 12000 | 0.25 | 8 | 74.9916 | 20.2477 | 57.6 | 57.6 | 115.0279 | 40
|  | B07 | a |  |  |  |  | 3715 | 2080.4 | 0.56 | 1114.5 | 0.3 | 3.5 | 3900.75 | 3900 | 0 | 0 | 3900 | 0 | 0 | 0 | 3900 | 100 | 0 | 0 | 0 | 0 | 0 | 0 | 0 | 0 | 0 | 0 | 0 | 0 | 0 | 0 | 0 | 0 | 130 | 3.9 | 7.2429 | 7800 | 11700 | 0.24375 | 7.8 | 23.9618 | 6.4697 | 46.8 | 46.8 | 84.5305 | 65
|  |  | b |  |  |  |  | 3839 | 2303.4 | 0.6 | 959.75 | 0.25 | 2 | 1919.5 | 1600 | 0 | 0 | 1600 | 0 | 0 | 0 | 0 | 0 | 0 | 0 | 0 | 0 | 0 | 0 | 0 | 0 | 1600 | 100 | 0 | 0 | 0 | 0 | 0 | 0 | 40 | 4 | 36 | 2400 | 3600 | 0.075 | 2.4 | 23.034 | 6.2192 | 19.2 | 19.2 | 33.3054 | 20
|  | B08 | [5 empty] | 2673 | 1710.72 | 0.64 | 534.6 | 0.2 | 2.5 | 1336.5 | 900 | 3 | 0 | 900 | 0 | 900 | 100 | 0 | 0 | 0 | 0 | 0 | 0 | 0 | 0 | 0 | 0 | 0 | 0 | 0 | 0 | 0 | 0 | 0 | 15 | 0 | 9.5294 | 1.0588 | 1500 | 2250 | 0.046875 | 1.5 | 14.8351 | 4.0055 | 10.8 | 10.8 | 21.5677 | 7.5
CELKOVÉ SOUČTY HOR. POČERNICE | [7 empty] | 88608 | 56258.36 | - | 18285.05 | - | - | 46347.25 | 31600 | 71 | 12 | 31600 | 0 | 26100 | - | 3900 | - | 0 | - | 0 | - | 0 | - | 0 | - | 1600 | - | 0 | - | 0 | - | 0 | 435 | 170 | 284.2529 | 73.9487 | 53700 | 80550 | 1.6781 | 53.7 | 496.8454 | 134.1483 | 379.2 | 379.2 | 743.2999 | 302.5
CELKOVÉ SOUČTY HMP | [7 empty] | 2002179.9 | 1275041.016 | - | 403168.83 |  | - | 866078.225 | 511750.6 | 259 | 164 | 207960 | 303790.6 | 398451.84 | - | 8872 | - | 13936 | - | 27430.8 | - | 8632 | - | 24616.96 | - | 8650 | - | 14442 | - | 928 | - | 3598.7044 | 5757.8444 | 5357.057 | 4524.8245 | 1217.7682 | 860461.6839 | 1290692.5258 | 26.8894 | 860.4617 | 10190.7957 | 17583.2586 | 6141.0072 | 6141.0072 | 11863.8155 | 5557.4507
ŠESTAJOVICE8) | C.2.1 | B01 | [5 empty] | 11506 | 7363.84 | 0.64 | 2301.2 | 0.2 | 2.5 | 5753 | 3200 | 4 | 0 | 1200 | 2000 | 3200 | 100 | 0 | 0 | 0 | 0 | 0 | 0 | 0 | 0 | 0 | 0 | 0 | 0 | 0 | 0 | 0 | 0 | 33.3333 | 53.3333 | 0 | 33.8824 | 3.7647 | 5333.3333 | 8000 | 0.16667 | 5.3333 | 63.8583 | 17.2417 | 38.4 | 38.4 | 76.6852 | 26.6667
|  | B06 | a |  |  |  |  | 5339 | 3203.4 | 0.6 | 1334.75 | 0.25 | 3.5 | 4671.625 | 4600 | 0 | 0 | 4600 | 0 | 3680 | 80 | 0 | 0 | 0 | 0 | 0 | 0 | 0 | 0 | 920 | 20 | 0 | 0 | 0 | 0 | 0 | 0 | 0 | 61.3333 | 30.6667 | 40.279 | 16.158 | 7973.3333 | 11960 | 0.24917 | 7.9733 | 32.034 | 8.6492 | 55.2 | 55.2 | 108.1286 | 46
|  |  | b |  |  |  |  | 148 | 94.72 | 0.64 | 29.6 | 0.2 | 2.5 | 74 | 0 | 0 | 0 | 0 | 0 | 0 | 80 | 0 | 0 | 0 | 0 | 0 | 0 | 0 | 0 | 0 | 20 | 0 | 0 | 0 | 0 | 0 | 0 | 0 | 0 | 0 | 0 | 0 | 0 | 0 | 0 | 0 | 0.8214 | 0.22178 | 0 | 0 | 0 | 0
|  |  | c |  |  |  |  | 697 | 446.08 | 0.64 | 139.4 | 0.2 | 2.5 | 348.5 | 0 | 0 | 0 | 0 | 0 | 0 | 100 | 0 | 0 | 0 | 0 | 0 | 0 | 0 | 0 | 0 | 0 | 0 | 0 | 0 | 0 | 0 | 0 | 0 | 0 | 0 | 0 | 0 | 0 | 0 | 0 | 0 | 3.8683 | 1.0445 | 0 | 0 | 0 | 0
|  | B08 | a |  |  |  |  | 173 | 103.8 | 0.6 | 43.25 | 0.25 | 3.5 | 151.375 | 150 | 0 | 0 | 150 | 0 | 120 | 80 | 0 | 0 | 0 | 0 | 0 | 0 | 0 | 0 | 30 | 20 | 0 | 0 | 0 | 0 | 0 | 0 | 0 | 2 | 1 | 1.3134 | 0.52689 | 260 | 390 | 0.008125 | 0.26 | 1.038 | 0.28026 | 1.8 | 1.8 | 3.5259 | 1.5
CELKOVÉ SOUČTY ŠESTAJOVICE | [7 empty] | 17863 | 11211.84 | - | 3848.2 |  | - | 10998.5 | 7950 | 4 | 0 | 5950 | 2000 | 7000 | - | 0 | - | 0 | - | 0 | - | 0 | - | 950 | - | 0 | - | 0 | - | 0 | - | 33.3333 | 116.6667 | 31.6667 | 75.4748 | 20.4496 | 13566.6667 | 20350 | 0.42396 | 13.5667 | 101.62 | 27.4374 | 95.4 | 95.4 | 188.3397 | 74.1667
CELKOVÉ SOUČTY + část v Šestajovicích | [7 empty] | 2020042.9 | 1286252.856 | - | 407017.03 |  | - | 877076.725 | 519700.6 | - | - | 213910 | 305790.6 | 405451.84 | - | 8872 | - | 13936 | - | 27430.8 | - | 8632 | - | 25566.96 | - | 8650 | - | 14442 | - | 928 | - | 3632.0377 | 5874.5111 | 5388.7237 | 4600.2993 | 1238.2178 | 874028.3506 | 1311042.5258 | 27.3134 | 874.0284 | 10292.4157 | 17610.6961 | 6236.4072 | 6236.4072 | 12052.1552 | 5631.6174
PLOCHY S ROZDÍLNÝM FUNKČNÍM VYUŽITÍM BLOKŮ NEBO JEJICH ČÁSTÍ
[8 empty] | slouží pouze pro bilanční zhodnocení řešeného území v rámci návrhu územní studie! | [11 empty] | VYSVĚTLIVKY
[8 empty] | - veřejná vybavenost | [11 empty] | 0) - Funkční plochy slouží pouze pro bilanční výpočty ve smyslu navržené územní studie
[8 empty] | - čistě rezidenční plocha | [11 empty] | 1) - Koeficient zastavěné plochy je hlavní regulační nástroj ÚS. Je plošně zvolen jako 0,2 s drobnými odchylkami ve sepcifických blocích, nebo jejich částech
[8 empty] | - rezidenční plocha s lokální občanskou a komerční vybaveností | [11 empty] | 2) - Podlažnost je pro výpočet navýšena v rozvojových zónách C ze 2 na 2,5 a ze 3 na 3,5 - za účelem zohlednění obytných podkroví a ustoupených podlaží
[8 empty] | - smíšená plocha | [11 empty] | 3) - Maximální hrubá podlažní plocha, která by mohla ve stavebním bloku vzniknout (vypočteno jako násobek plochy bloku, KZP a podlažnosti)
[8 empty] | - plocha sportovního vybavení | [11 empty] | 4) - Regulovaná hrubá podlažní plocha (součet nové a stávající zástavby), která ve stavebním bloku může vzniknout s ohledem na všechny regulativy a stávající situaci - jedná se o odborný odhad kapacit, založený na detailním prověření jednotlivých bloků
[8 empty] | - plocha se specifickou nestavební funkcí v rámci stavebního bloku | [11 empty] | 5) - Nové hrubé podlažní plochy, které vycházejí z ÚS a slouží pro realistický odhad jednotlivých kapacit. HPP domů v blocích s minimální parcelou do 800m2 je 300m2 HPP, nad 800m2 je to 400m2 HPP
6) - HPP stávajících objektů byly převzaty z opendata.geoportalpraha.cz - podlažnosti
7) - Předpokládaný počet obyvatel, který územní studie v jednotlivých blocích umožňuje
8) - 3 stavební bloky zasahující do katastru Šestajovic - byly vyčísleny s ohledem na svoji faktickou provázanost se stavebními bloky v Klánovicích
|  | B01 |  | 0 | 2
|  | B02 |  | 0 | 4
|  | B03 |  | 0 | 3
|  | B04 |  | 0
|  | B05 |  | 0
|  | P01 |  | 640 | – | – | – | –
|  | P02 |  | 100 | – | – | – | –
|  | N01 – ulice |  | 100 | – | – | – | –
|  | N02 – náměstí |  | 120 | – | – | – | –
|  | celkem |  | 960 | 3

## nestavební bloky
identifikace | [6 empty] | výměry |  |  |  | média
KÚ | lokalita | nestavební blok /veřejná prostranství | výšková regulace |  |  | plocha s rozdílným způsobem využití | čistá výměra bloku | maximální zpevněná plocha | minimální plocha zeleně | koeficient zeleně | odtok vody
| ID | ID | [8 empty] | Qdest | V 30minut
|  |  | dle PSP | NP, je-li stanoveno | dominanta
| – | – | [výšková hladina] | [počet] | [m] | – | [m2] |  |  | KZ | [l/s] | [m3]
KLÁNOVICE + ÚJEZD NAD LESY | A.1 | P01 | – | – | – |  | 13058 | 1305.8 | 11752.2 | 0.9 | 34.2772 | 61.699
|  | P02 |  |  |  |  | 8249 | 824.9 | 7424.1 | 0.9 | 21.6536 | 38.9765
|  | VP |  |  |  |  | 14438 | 12994.2 | 1443.8 | 0.1 | 167.8418 | 302.1152
| ∑ | - |  |  |  | - | 35745 | 15124.9 | 20620.1 | - | 223.7726 | 402.7907
| A.2 | P03 |  |  |  |  | 5013 | 501.3 | 4511.7 | 0.9 | 13.1591 | 23.6864
|  | P04 |  |  |  |  | 14764 | 1476.4 | 13287.6 | 0.9 | 38.7555 | 69.7599
|  | P05 |  |  |  |  | 4615 | 461.5 | 4153.5 | 0.9 | 12.1144 | 21.8059
|  | P06 |  |  |  |  | 1959 | 195.9 | 1763.1 | 0.9 | 5.1424 | 9.2563
|  | VP |  |  |  |  | 130057 | 117051.3 | 13005.7 | 0.1 | 1511.9126 | 2721.4427
| ∑ | - |  |  |  | - | 156408 | 119686.4 | 36721.6 | - | 1581.084 | 2845.9512
| A.3 | P07 |  |  |  |  | 1498 | 149.8 | 1348.2 | 0.9 | 3.9323 | 7.0781
|  | P08 |  |  |  |  | 1136 | 113.6 | 1022.4 | 0.9 | 2.982 | 5.3676
|  | P09 |  |  |  |  | 5289 | 528.9 | 4760.1 | 0.9 | 13.8836 | 24.9905
|  | VP |  |  |  |  | 122310 | 110079 | 12231 | 0.1 | 1421.8538 | 2559.3367
| ∑ | - |  |  |  | - | 130233 | 110871.3 | 19361.7 | - | 1442.6516 | 2596.7729
| B.1 | P13 |  |  |  |  | 2226 | 222.6 | 2003.4 | 0.9 | 5.8432 | 10.5178
|  | VP |  |  |  |  | 91500 | 82350 | 9150 | 0.1 | 1063.6875 | 1914.6375
| ∑ | - |  |  |  | - | 93726 | 82572.6 | 11153.4 | - | 1069.5307 | 1925.1553
| B.2 | VP |  |  |  |  | 52831 | 47547.9 | 5283.1 | 0.1 | 614.1604 | 1105.4887
| ∑ | - |  |  |  | - | 52831 | 47547.9 | 5283.1 | - | 614.1604 | 1105.4887
| C.1 | P10 |  |  |  |  | 4574 | 457.4 | 4116.6 | 0.9 | 12.0067 | 21.6121
|  | P11 |  |  |  |  | 4511 | 451.1 | 4059.9 | 0.9 | 11.8414 | 21.3145
|  | P12 |  |  |  |  | 1030 | 103 | 927 | 0.9 | 2.7037 | 4.8667
|  | VP |  |  |  |  | 50590 | 45531 | 5059 | 0.1 | 588.1088 | 1058.5958
| ∑ | - |  |  |  | - | 60705 | 46542.5 | 14162.5 | - | 614.6606 | 1106.3891
CELKOVÝ SOUČET KLÁNOVICE | [6 empty] | 529648 | 422345.6 | 107302.4 | - | 5545.86 | 9982.548
HORNÍ POČERNICE | C.3.1 | P14 |  |  |  |  | 3853 | 385.3 | 3467.7 | 0.9 | 10.1141 | 18.2054
|  | P15 |  |  |  |  | 3784 | 378.4 | 3405.6 | 0.9 | 9.933 | 17.8794
|  | VP |  |  |  |  | 46870 | 42183 | 4687 | 0.1 | 544.8637 | 980.7547
| ∑ | - |  |  |  | - | 54507 | 42946.7 | 11560.3 | - | 564.9109 | 1016.8396
| C.3.2 | VP |  |  |  |  | 12332 | 11098.8 | 1233.2 | 0.1 | 143.3595 | 258.0471
CELKOVÝ SOUČET HOR. POČERNICE | [6 empty] | 66839 | 54045.5 | 12793.5 | - | 708.2704 | 1274.8867
CELKOVÉ SOUČTY | [6 empty] | 596487 | 476391.1 | 120095.9 | - | 6254.1304 | 11257.4347
PLOCHY S ROZDÍLNÝM FUNKČNÍM VYUŽITÍM
slouží pouze pro bilanční zhodnocení řešeného území v rámci návrhu územní studie!
- parkové plochy
- lesní plochy
- veškerá veřejná prostranství z převažující zpevněnou plochou